## PLANILHA
UNIVERSIDADE FEDERAL DE UBERLÂNDIA
PLANILHA ORÇAMENTÁRIA - LABORATÓRIOS DO BLOCO 6TJU
CAMPUS UMUARAMA
ÁREA TOTAL (M2): 184,53 m2
| DATA:11/05/2015 |  |  | TAXAS: LS= 90,64 %
DATA BASE - REGIÃO: SINAPI - Belo Horizonte/MG (MES: 02/2015)
Item | Comp | Cod. Cliente | Descricao | Unidade | Quantidade | Materiais | Mao de Obra | Pr. Unitario | Pr. Total
01. |  |  | ADMINISTRAÇÃO LOCAL/CANTEIRO
01. 01. |  |  | ADMINISTRAÇÃO LOCAL
01. 01. 01. | CZ9491 |  | EQUIPE ADMINISTRATIVA | MES | 3 | 314.6 | 16189.4 | 16504 | 49512
01. 02. |  |  | CANTEIRO DE OBRA
01. 02. 01. | CB0009 | 73847/002 | ALUGUEL CONTAINER/ESCRIT/WC C/1 VASO/1 LAV/1 MIC/4 CHUV LARG=2,20M COMPR=6,20M ALT=2,50M CHAPA ACO NERV TRAPEZ FORROC/ISOL TERMO-ACUST CHASSIS REFORC PISO COMPENS NAVAL INCL INSTELETR/HIDRO-SANIT EXCL TRANSP/CARGA/DESCARGA | MES | 3 | 741.09 | 0 | 741.09 | 2223.27
01. 02. 02. | CB0006 | 74209/001 | PLACA DE OBRA EM CHAPA DE ACO GALVANIZADO | M2 | 12 | 227.37 | 27.3 | 254.67 | 3056.04
01. 02. 03. | CZ9671 | 20200 | FERRAMENTAS | M2 | 184.53 | 1.59 | 0 | 1.59 | 293.4
01. 02. 04. | CZ9672 | 21602 | EPI/PPRA/PCMSO/EXAMES (< 20 EMPREGADOS) (A>=200M2) AREAS EDIF.COBERTAS FECHADAS | M2 | 184.53 | 11.63 | 0 | 11.63 | 2146.08
01. 02. 05. |  |  | ANOTAÇÃO RESP TECNICA ART CREA | UN | 1 | 178.34 | 0 | 178.34 | 178.34
TOTAL ITEM: 01 | [8 empty] | 57409.13
02. |  |  | LABORATÓRIO LABIOM
02. 01. |  |  | DEMOLIÇÃO/RETIRADA
02. 01. 01. | CV0089 | 85378 | DESMONTAGEM E REMOCAO DE PAINEIS DE DIVISORIAS DE MADEIRA | M2 | 10.2 | 6.2 | 19.55 | 25.75 | 262.65
02. 01. 02. | CV0059 | 73896/001 | RETIRADA CUIDADOSA DE AZULEJOS/LADRILHOS E ARGAMASSA DE ASSENTAMENTO | M2 | 5 | 8.68 | 27.18 | 35.86 | 179.3
02. 01. 03. | CV0110 | 85415 | REMOCAO DE DISPOSITIVOS PARA FUNCIONAMENTO DE PIA DE COZINHA | UN | 1 | 1.45 | 5.02 | 6.47 | 6.47
02. 01. 04. | CU0977 | 84123 | LIXAMENTO MAN C/ LIXA CALAFATE DE CONCR APARENTE ANTIGO | M2 | 5 | 0.96 | 3.04 | 4 | 20
02. 01. 05. | CZ9335 | 04.014.0095-0 | LOCACAO DE CACAMBA DE ACO TIPO CONTAINER COM 5M3 DE CAPACIDADE,PARA RETIRADA DE ENTULHO DE OBRA,INCLUSIVE CARREGAMENTO,TRANSPORTE E DESCARREGAMENTO,EXCLUSIVE TAXA PARA DESCARGA EMLOCAIS AUTORIZADOS E/OU LICENCIADOS (VIDE ITEM 04.014.0110) | UN | 2 | 225 | 0 | 225 | 450
02. 02. |  |  | VEDAÇÃO
02. 02. 01. | CP0069 | 73909/001 | DIVISORIA EM MADEIRA COMPENSADA RESINADA ESPESSURA 6MM, ESTRUTURADA EMMADEIRA DE LEI 3"X3" | M2 | 64.21 | 83.19 | 79.72 | 162.91 | 10460.45
02. 02. 02. | CP0015 | 73935/002 | ALVENARIA EM TIJOLO CERAMICO FURADO 9X19X19CM, 1 VEZ (ESPESSURA 19 CM), ASSENTADO EM ARGAMASSA TRACO 1:4 (CIMENTO E AREIA MEDIA NAO PENEIRADA), PREPARO MANUAL, JUNTA1 CM | M2 | 2.56 | 35.27 | 21.06 | 56.33 | 144.2
02. 02. 03. | CT0011 | 74199/001 | CHAPISCO RUSTICO TRACO 1:3 (CIMENTO E AREIA GROSSA), ESPESSURA 2CM, PREPARO MANUAL DA ARGAMASSA | M2 | 8 | 9.2 | 13.16 | 22.36 | 178.88
02. 02. 04. | CT0194 | 87775 | EMBOÇO OU MASSA ÚNICA EM ARGAMASSA TRAÇO 1:2:8, PREPARO MECÂNICO COM BETONEIRA 400 L, APLICADA MANUALMENTE EM PANOS DE FACHADA COM PRESENÇADE VÃOS, ESPESSURA DE 25 MM. AF_06/2014 | M2 | 8 | 14.73 | 16.2 | 30.93 | 247.44
02. 02. 05. | CF0171 | 84884 | FECHADURA CILINDRO CENTRAL TUBULAR, 70MM, COM MACANETA DE LATAO CROMADO PARA PORTA DIVISORIA | UN | 5 | 581.22 | 25.9 | 607.12 | 3035.6
02. 03. |  |  | BANCADAS
02. 03. 01. | CU0860 | 73541 | COLOCACAO BANCA MARMORE/GRANITO/ACO INOX EXCLUSIVE BANCA - P | M | 7.5 | 115.7 | 38.8 | 154.5 | 1158.75
02. 03. 02. | CZ9674 | BAN-ROD-010 | RODABANCADA EM GRANITO CINZA ANDORINHA H = 10 CM, E = 2 CM | M | 7.5 | 26.98 | 0 | 26.98 | 202.35
02. 03. 03. | CZ9673 | BAN-TES-005 | TESTEIRA EM GRANITO CINZA ANDORINHA | M | 3 | 7.47 | 0 | 7.47 | 22.41
02. 04. |  |  | MOBILIARIO
02. 04. 01. | CU1312 |  | ARMARIO EM MDF COR A DEFINIR MEDINDO 200X40X120 04 PORTAS 02 PRATELEIRA | UN | 1 | 1578.95 | 267.03 | 1845.98 | 1845.98
02. 04. 02. | CU1313 |  | ARMARIO EM MDF COR A DEFINIR MEDINDO 140X40X120 04 PORTAS 02 PRATELEIRA | UN | 1 | 1252.47 | 249.81 | 1502.28 | 1502.28
02. 04. 03. | CU1314 |  | ARMARIO EM MDF COR A DEFINIR MEDINDO 311X60X75 07 PORTAS 01 PRATELEIRA 04 GAVETAS | UN | 1 | 2673.33 | 399.39 | 3072.72 | 3072.72
02. 04. 04. | CU1366 |  | BANCADA EM L MDF COR A DENIFIR MEDINDO 351X78X60 | UN | 1 | 696.46 | 323.16 | 1019.62 | 1019.62
02. 04. 05. | CU1367 |  | BANCADA EM MDF COR A DENIFIR MEDINDO 200X70X78 COM 04 GAVETAS | UN | 1 | 1369.16 | 341.99 | 1711.15 | 1711.15
02. 04. 06. | CU1368 |  | BANCADA EM MDF COR A DENIFIR MEDINDO 80X70X78 | UN | 1 | 637.72 | 223.01 | 860.73 | 860.73
02. 04. 07. | CU1369 |  | BANCADA EM MDF COR A DENIFIR MEDINDO 160X60X82 | UN | 1 | 715.44 | 324.06 | 1039.5 | 1039.5
02. 04. 08. | CU1370 |  | BANCADA EM MDF COR A DENIFIR MEDINDO 300X90X70 COM 2 PRATELEIRA MEDINDO 300X76X70 | UN | 2 | 3846.82 | 560.42 | 4407.24 | 8814.48
02. 05. |  |  | EQUIPAMENTOS
02. 05. 01. | CZ9470 | C3860 | SPLIT SYSTEM COMPLETO C/ CONTROLE REMOTO - CAP. 1,00 TR (FORNECIMENTO E MONTAGEM) | UN | 5 | 2488.66 | 0 | 2488.66 | 12443.3
02. 05. 02. | CO0089 | 72838 | TRANSPORTE COMERCIAL COM CAMINHAO CARROCERIA 9 T, RODOVIA EM LEITO NATURAL | TXKM | 504 | 0.61 | 0.08 | 0.69 | 347.76
02. 05. 03. | CU1371 |  | CAPELA DE EXAUSTÃO DE GASES MEDIA | UN | 2 | 3565.79 | 0 | 3565.79 | 7131.58
02. 05. 04. | CU1372 |  | INSTALAÇÃO DE CAPELA | UN | 2 | 284.24 | 186.58 | 470.82 | 941.64
02. 06. |  |  | INTALAÇÕES ELETRICAS
02. 06. 01. | CJ0431 | 83540 | TOMADA DE EMBUTIR 2P+T 10A/250V C/ PLACA - FORNECIMENTO E INSTALACAO | UN | 51 | 9.12 | 4.02 | 13.14 | 670.14
02. 06. 02. | CZ0014 |  | BLOCO DE DISTRIBUÇÃO 125A TETRAPOLAR | UN | 1 | 202.1 | 20.14 | 222.24 | 222.24
02. 06. 03. | CJ0140 | 74130/003 | DISJUNTOR TERMOMAGNETICO BIPOLAR PADRAO NEMA (AMERICANO) 10 A 50A 240V, FORNECIMENTO E INSTALACAO | UN | 11 | 44.56 | 1.72 | 46.28 | 509.08
02. 06. 04. | CJ0140 | 74130/003 | DISJUNTOR TERMOMAGNETICO BIPOLAR PADRAO NEMA (AMERICANO) 10 A 50A 240V, FORNECIMENTO E INSTALACAO | UN | 5 | 44.56 | 1.72 | 46.28 | 231.4
02. 06. 05. | CJ0142 | 74130/005 | DISJUNTOR TERMOMAGNETICO TRIPOLAR PADRAO NEMA (AMERICANO) 60 A 100A 240V, FORNECIMENTO E INSTALACAO | UN | 2 | 79.88 | 8.05 | 87.93 | 175.86
02. 06. 06. | CZ9448 | 07996/ORSE | DISJUNTOR BIPOLAR DR 25 A - DISPOSITIVO RESIDUAL DIFERENCIAL, TIPO AC, 30MA, REF.5SM1 312-OMB, SIEMENS OU SIMILAR | UN | 10 | 93.95 | 8.82 | 102.77 | 1027.7
02. 06. 07. | CZ9458 | 15.018.0610-0 | CURVA HORIZONTAL,90º,PARA ELETROCALHA PERFURADA OU LISA,100X50MM.FORNECIMENTO E COLOCACAO | UN | 5 | 7.51 | 14.67 | 22.18 | 110.9
02. 06. 08. | CJ0376 | 83407 | ELETRODUTO DE PVC RIGIDO ROSCAVEL DN 32MM (1 1/4") INCL CONEXOES, FORNECIMENTO E INSTALACAO | M | 10 | 7.65 | 9.06 | 16.71 | 167.1
02. 06. 09. | CZ9459 | ELE-CAL-005 | ELETROCALHA LISA GALVANIZADA ELETROLÍTICA CHAPA 14 - 100 X 50 MM COM TAMPA, INCLUSIVE CONEXÃO | M | 27 | 44.81 | 0 | 44.81 | 1209.87
02. 06. 10. | CZ9460 | ELE-PER-010 | PERFILADO LISO EM CHAPA DE AÇO , DIMENSÕES 38 X 38 MM | M | 1 | 15.95 | 0 | 15.95 | 15.95
02. 06. 11. | CZ9462 | 09817/ORSE | SUPORTE VERTICAL 50 X 50MM PARA FIXAÇÃO DE ELETROCALHA METÁLICA (REF. MOPA OU SIMILAR) | UN | 36 | 1.4 | 2.94 | 4.34 | 156.24
02. 06. 12. | CZ9463 | C3482 | TERMINAL OLHAL PARA CABO DE 1,50MM2 À 2,50MM2 | UN | 206 | 0.17 | 1.12 | 1.29 | 265.74
02. 06. 13. | CZ9464 | C3483 | TERMINAL OLHAL PARA CABO DE 4,00MM2 À 6,00MM2 | UN | 52 | 0.32 | 1.12 | 1.44 | 74.88
02. 06. 14. | CZ9465 |  | BUCHA S8+PARAFUSO | UN | 109 | 0.26 | 0.17 | 0.43 | 46.87
02. 06. 15. | CZ9466 | 09276/ORSE | ABRAÇADEIRA EM FERRO GALVANIZADO DN 50MM | UN | 3 | 23.09 | 1.59 | 24.68 | 74.04
02. 06. 16. | CJ0072 | 73860/009 | CABO DE COBRE ISOLADO PVC 450/750V 4MM2 RESISTENTE A CHAMA - FORNECIMENTO E INSTALACAO | M | 936 | 1.91 | 1.16 | 3.07 | 2873.52
02. 06. 17. | CZ9467 | 04015/ORSE | FITA ISOLANTE ALTA FUSÃO 19 MM X 10 M - FORNECIMENTO | UN | 10 | 11 | 0 | 11 | 110
02. 06. 18. | CZ9468 | CAB-ANI-005 | ANILHA (MARCADOR) PARA IDENTIFICAÇÃO DE CABOS (# 6 MM2) - 500 UN | PÇ | 3 | 17.99 | 0 | 17.99 | 53.97
02. 06. 19. | CZ9469 |  | EQUIPE DE MANUTENÇÃO DAS INSTA LAÇÕES ELETRICAS | DIA | 5 | 46.32 | 161.12 | 207.44 | 1037.2
02. 06. 20. | CJ0095 | 73861/006 | CONDULETE 1" EM LIGA DE ALUMÍNIO FUNDIDO TIPO "C" - FORNECIMENTO E INSTALACAO | UN | 2 | 12.45 | 3.44 | 15.89 | 31.78
02. 06. 21. | CZ9490 | 10256/ORSE | QDM-04 CAIXA PARA QUADRO DE DISTRIBUIÇÃO, SOBREPOR,METÁLICO, TRATAMENTO ANTICORROSIVO, ESPELHO INTERNO, PORTA E TRINCO PINT A PÓ P | UN | 1 | 2956.89 | 0 | 2956.89 | 2956.89
02. 07. |  |  | SERVIÇOS COMPLEMENTARES
02. 07. 01. | CU0048 | 9537 | LIMPEZA FINAL DA OBRA | M2 | 46.35 | 0.61 | 1.07 | 1.68 | 77.86
TOTAL ITEM: 02 | [8 empty] | 69198.47
03. |  |  | LABORATÓRIO LABIX
03. 01. |  |  | DEMOLIÇÃO
03. 01. 01. | CP0050 | 72178 | RETIRADA DE DIVISORIAS EM CHAPAS DE MADEIRA, COM MONTANTES METALICOS | M2 | 16.12 | 3.47 | 13.57 | 17.04 | 274.68
03. 01. 02. | CF0003 | 72142 | RETIRADA DE FOLHAS DE PORTA DE PASSAGEM OU JANELA | UN | 1 | 1.45 | 5.65 | 7.1 | 7.1
03. 01. 03. | CZ9335 | 04.014.0095-0 | LOCACAO DE CACAMBA DE ACO TIPO CONTAINER COM 5M3 DE CAPACIDADE,PARA RETIRADA DE ENTULHO DE OBRA,INCLUSIVE CARREGAMENTO,TRANSPORTE E DESCARREGAMENTO,EXCLUSIVE TAXA PARA DESCARGA EMLOCAIS AUTORIZADOS E/OU LICENCIADOS (VIDE ITEM 04.014.0110) | UN | 2 | 225 | 0 | 225 | 450
03. 02. |  |  | VEDAÇÃO
03. 02. 01. | CH0206 | 83519 | ALVENARIA EMBASAMENTO TIJOLO CERAMICO FURADO 10X20X20 CM | M3 | 0.12 | 203.55 | 162.33 | 365.88 | 43.9
03. 02. 02. | CP0149 | 89290 | ALVENARIA ESTRUTURAL DE BLOCOS CERÂMICOS 14X19X29, (ESPESSURA DE 14 CM), PARA PAREDES COM ÁREA LÍQUIDA MENOR QUE 6M², SEM VÃOS, UTILIZANDO PALHETA E ARGAMASSA DE ASSENTAMENTO COM PREPARO EM BETONEIRA. AF_12/2014 | M2 | 16.27 | 32.26 | 14.21 | 46.47 | 756.06
03. 02. 03. | CH0151 | 74200/001 | VERGA 10X10CM EM CONCRETO PRÉ-MOLDADO FCK=20MPA (PREPARO COM BETONEIRA) AÇO CA60, BITOLA FINA, INCLUSIVE FORMAS TABUA 3A. | M | 1.2 | 9.17 | 4.06 | 13.23 | 15.87
03. 02. 04. | CT0011 | 74199/001 | CHAPISCO RUSTICO TRACO 1:3 (CIMENTO E AREIA GROSSA), ESPESSURA 2CM, PREPARO MANUAL DA ARGAMASSA | M2 | 34.23 | 9.2 | 13.16 | 22.36 | 765.38
03. 02. 05. | CT0194 | 87775 | EMBOÇO OU MASSA ÚNICA EM ARGAMASSA TRAÇO 1:2:8, PREPARO MECÂNICO COM BETONEIRA 400 L, APLICADA MANUALMENTE EM PANOS DE FACHADA COM PRESENÇADE VÃOS, ESPESSURA DE 25 MM. AF_06/2014 | M2 | 34.23 | 14.73 | 16.2 | 30.93 | 1058.73
03. 02. 06. | CP0023 | 73988/002 | ENCUNHAMENTO (APERTO DE ALVENARIA) EM TIJOLOS CERAMICOS MACICO 5,7X9X19CM 1/2 VEZ (ESPESSURA 9CM) COM ARGAMASSA TRACO 1:2:8 (CIMENTO, CAL EAREIA) | M | 5.25 | 3.5 | 3.32 | 6.82 | 35.8
03. 02. 07. | CP0069 | 73909/001 | DIVISORIA EM MADEIRA COMPENSADA RESINADA ESPESSURA 6MM, ESTRUTURADA EMMADEIRA DE LEI 3"X3" | M2 | 6.1 | 83.19 | 79.72 | 162.91 | 993.75
03. 02. 08. | CF0071 | 74071/002 | PORTA DE ABRIR EM ALUMINIO TIPO VENEZIANA, COM GUARNICAO | UN | 1 | 407.29 | 37.39 | 444.68 | 444.68
03. 02. 09. | CF0030 | 74139/001 | PORTA DE MADEIRA PARA BANHEIRO, EM CHAPA DE MADEIRA COMPENSADA, REVESTIDA COM LAMINADO TEXTURIZADO, 80X160CM, INCLUSO MARCO E DOBRADICAS | UN | 1 | 260.87 | 56.24 | 317.11 | 317.11
03. 03. |  |  | REVESTIMENTO
03. 03. 01. | CT0130 | 87264 | REVESTIMENTO CERÂMICO PARA PAREDES INTERNAS COM PLACAS TIPO GRÊS OU SEMI-GRÊS DE DIMENSÕES 20X20 CM APLICADAS EM AMBIENTES DE ÁREA MENOR QUE5 M² NA ALTURA INTEIRA DAS PAREDES. AF_06/2014 | M2 | 35.84 | 32.28 | 10.43 | 42.71 | 1530.72
03. 03. 02. | CO0059 | 79482 | ATERRO COM AREIA COM ADENSAMENTO HIDRAULICO | M3 | 0.98 | 10.13 | 26.88 | 37.01 | 36.26
03. 03. 03. | CS0155 | 87071 | CONTRAPISO EM ARGAMASSA TRAÇO 1:4 (CIMENTO E AREIA), PREPARO MECÂNICOCOM BETONEIRA 400 L, APLICADO EM ÁREAS SECAS MENORES QUE 10M2 SOBRE LAJE, ADERIDO, ESPESSURA 2CM, ACABAMENTO REFORÇADO. AF_06/2014 | M2 | 6.5 | 15.13 | 6.21 | 21.34 | 138.71
03. 03. 04. | CS0164 | 87255 | REVESTIMENTO CERÂMICO PARA PISO COM PLACAS TIPO GRÊS DE DIMENSÕES 60X60 CM APLICADA EM AMBIENTES DE ÁREA MENOR QUE 5 M2. AF_06/2014 | M2 | 6.5 | 48.15 | 12.32 | 60.47 | 393.05
03. 03. 05. | CT0114 | 84090 | FORRO DE MADEIRA COM TABUAS 10X1CM FIXADAS EM SARRAFOS DE 2X10CM COM ESPACAMENTO DE 50CM | M2 | 1 | 60.64 | 22.11 | 82.75 | 82.75
03. 03. 06. | CS0044 | 74159/001 | SOLEIRA EM ARDOSIA LARGURA 15CM ASSENTADA COM ARGAMASSA DE CIMENTO E AREIA TRACO 1:4 REJUNTE EM CIMENTO BRANCO | M | 2.4 | 3.72 | 6.39 | 10.11 | 24.26
03. 04. |  |  | PINTURA
03. 04. 01. | CU0734 | 73415 | PINTURA PVA, TRES DEMAOS | M2 | 32 | 5.12 | 6.76 | 11.88 | 380.16
03. 04. 02. | CU0734 | 73415 | PINTURA PVA, TRES DEMAOS | M2 | 139.19 | 5.12 | 6.76 | 11.88 | 1653.57
03. 04. 03. | CR0025 | 74065/001 | PINTURA ESMALTE FOSCO PARA MADEIRA, DUAS DEMAOS, SOBRE FUNDO NIVELADORBRANCO | M2 | 17.82 | 12.97 | 7.14 | 20.11 | 358.36
03. 05. |  |  | MOBILIÁRIO
03. 05. 01. | CU1375 |  | ARMARIO EM MDF COR A DEFINIR MEDINDO 200X40X120 04 PORTAS 02 PRATELEIRA | UN | 1 | 231.4 | 113.89 | 345.29 | 345.29
03. 05. 02. | CZ0016 |  | ARMARIO MDF DFINIR BANCADA 1,5X0,5X0,9 PT CORRER ACRILICO | UN | 1 | 2174 | 199.3 | 2373.3 | 2373.3
03. 05. 03. | CZ0017 |  | ARMARIO EM MDF COR DEFINIR 2,25X2,40X0,7 8 PT ACRILICA | UN | 2.28 | 5503.95 | 199.3 | 5703.25 | 13003.41
03. 05. 04. | CU1374 |  | ARMARIO EM MDF COR A DEFINIR MEDINDO 200X40X120 04 PORTAS 02 PRATELEIRA | UN | 1 | 7827.68 | 1554.54 | 9382.22 | 9382.22
03. 06. |  |  | BANCADA/ PRATELEIRAS GRANITO
03. 06. 01. | CU0860 | 73541 | COLOCACAO BANCA MARMORE/GRANITO/ACO INOX EXCLUSIVE BANCA - P | M | 10.5 | 115.7 | 38.8 | 154.5 | 1622.25
03. 06. 02. | CZ9674 | BAN-ROD-010 | RODABANCADA EM GRANITO CINZA ANDORINHA H = 10 CM, E = 2 CM | M | 10.5 | 26.98 | 0 | 26.98 | 283.29
03. 06. 03. | CZ9673 | BAN-TES-005 | TESTEIRA EM GRANITO CINZA ANDORINHA | M | 3 | 7.47 | 0 | 7.47 | 22.41
03. 06. 04. | CU0992 | 86957 | MÃO FRANCESA EM BARRA DE FERRO CHATO RETANGULAR 2" X 1/4", REFORÇADA,40 X 30 CM | UN | 12 | 17.13 | 3.53 | 20.66 | 247.92
03. 07. |  |  | EQUIPAMENTO
03. 07. 01. | CZ9477 | C1354 | EXAUSTOR ELETROMECÂNICO INDUSTRIAL D= 400MM | UN | 1 | 1457.32 | 9 | 1466.32 | 1466.32
03. 08. |  |  | SERVIÇO COMPLEMENTARES
03. 08. 01. | CU0048 | 9537 | LIMPEZA FINAL DA OBRA | M2 | 46.51 | 0.61 | 1.07 | 1.68 | 78.13
TOTAL ITEM: 03 | [8 empty] | 38585.44
04. |  |  | LABORATÓRIO LABIO
04. 01. |  |  | DEMOLIÇÃO
04. 01. 01. | CV0033 | 72223 | RETIRADAS DE DIVISORIAS EM CHAPAS OU TABUAS, COM RETIRADA DO ENTARUGAMENTO | M2 | 23.35 | 2.32 | 9.04 | 11.36 | 265.25
04. 01. 02. | CF0003 | 72142 | RETIRADA DE FOLHAS DE PORTA DE PASSAGEM OU JANELA | UN | 3 | 1.45 | 5.65 | 7.1 | 21.3
04. 01. 03. | CZ0019 |  | RETIRADA DE AR CONDICIONADO | UN | 2 | 0 | 44.06 | 44.06 | 88.12
04. 01. 04. | CZ9335 | 04.014.0095-0 | LOCACAO DE CACAMBA DE ACO TIPO CONTAINER COM 5M3 DE CAPACIDADE,PARA RETIRADA DE ENTULHO DE OBRA,INCLUSIVE CARREGAMENTO,TRANSPORTE E DESCARREGAMENTO,EXCLUSIVE TAXA PARA DESCARGA EMLOCAIS AUTORIZADOS E/OU LICENCIADOS (VIDE ITEM 04.014.0110) | UN | 2 | 225 | 0 | 225 | 450
04. 02. |  |  | VEDAÇÃO
04. 02. 01. | CP0069 | 73909/001 | DIVISORIA EM MADEIRA COMPENSADA RESINADA ESPESSURA 6MM, ESTRUTURADA EMMADEIRA DE LEI 3"X3" | M2 | 23.69 | 83.19 | 79.72 | 162.91 | 3859.33
04. 02. 02. | CF0171 | 84884 | FECHADURA CILINDRO CENTRAL TUBULAR, 70MM, COM MACANETA DE LATAO CROMADO PARA PORTA DIVISORIA | UN | 3 | 581.22 | 25.9 | 607.12 | 1821.36
04. 03. |  |  | MOBILIÁRIO
04. 03. 01. | CZ9697 |  | ARMARIO EM MDF COR A DEFINIR MEDINDO 200X40X120 04 PORTAS 02 PRATELEIRA | UN | 1 | 1679.43 | 267.03 | 1946.46 | 1946.46
04. 04. |  |  | EQUIPAMENTO
04. 04. 01. | CZ9479 | C3862 | SPLIT SYSTEM COMPLETO C/ CONTROLE REMOTO - CAP. 2,00 TR (FORNECIMENTO E MONTAGEM) | UN | 2 | 3637.7 | 0 | 3637.7 | 7275.4
04. 04. 02. | CO0089 | 72838 | TRANSPORTE COMERCIAL COM CAMINHAO CARROCERIA 9 T, RODOVIA EM LEITO NATURAL | TXKM | 230.4 | 0.61 | 0.08 | 0.69 | 158.97
04. 04. 03. | CU1373 |  | CAPELA DE EXAUSTÃO DE GASES MEDIA | UN | 1 | 3565.79 | 0 | 3565.79 | 3565.79
04. 04. 04. | CU1372 |  | INSTALAÇÃO DE CAPELA | UN | 1 | 284.24 | 186.58 | 470.82 | 470.82
04. 05. |  |  | SERVIÇOS COMPLEMENTARES
04. 05. 01. | CU0048 | 9537 | LIMPEZA FINAL DA OBRA | M2 | 45.45 | 0.61 | 1.07 | 1.68 | 76.35
TOTAL ITEM: 04 | [8 empty] | 19999.15
05. |  |  | LABORATÓRIO LBV
05. 01. |  |  | DEMOLIÇÃO
05. 01. 01. | CZ0019 |  | RETIRADA DE AR CONDICIONADO | UN | 2 | 0 | 44.06 | 44.06 | 88.12
05. 01. 02. | CV0061 | 73899/002 | DEMOLICAO DE ALVENARIA DE TIJOLOS FURADOS S/REAPROVEITAMENTO | M3 | 0.5 | 15.92 | 44.14 | 60.06 | 30.03
05. 01. 03. | CO0133 | 72896 | CARGA MANUAL DE TERRA EM CAMINHAO BASCULANTE 6 M3 | M3 | 3 | 6.64 | 6.9 | 13.54 | 40.62
05. 02. |  |  | ADAPTAÇÃO AUTOCLAVE/LAVA OLHOS
05. 02. 01. | CV0053 | 73616 | DEMOLICAO DE CONCRETO SIMPLES | M3 | 0.5 | 41.4 | 114.76 | 156.16 | 78.08
05. 02. 02. | CO0043 | 73965/003 | ESCAVAÇÃO MANUAL DE VALA, A FRIO, EM MATERIAL DE 2A CATEGORIA (MOLEDOOU ROCHA DECOMPOSTA), DE 4,5 ATÉ 6M, EXCLUINDO ESGOTAMENTO E ESCORAMENTO. | M3 | 0.5 | 37.64 | 99.84 | 137.48 | 68.74
05. 02. 03. | CO0216 | 79483 | APILOAMENTO COM MACO DE 30KG | M2 | 0.2 | 4.34 | 11.52 | 15.86 | 3.17
05. 02. 04. | CS0100 | 74048/007 | LASTRO DE CONCRETO, ESPESSURA 3 CM, PREPARO MECANICO, INCLUSO ADITIVOIMPERMEABILIZANTE | M2 | 0.25 | 9.34 | 8.09 | 17.43 | 4.35
05. 02. 05. | CP0010 | 72132 | ALVENARIA EM TIJOLO CERAMICO MACICO 5X10X20CM 1/2 VEZ (ESPESSURA 10CM), ASSENTADO COM ARGAMASSA TRACO 1:2:8 (CIMENTO, CAL E AREIA) | M2 | 1 | 30.66 | 17.69 | 48.35 | 48.35
05. 02. 06. | CT0011 | 74199/001 | CHAPISCO RUSTICO TRACO 1:3 (CIMENTO E AREIA GROSSA), ESPESSURA 2CM, PREPARO MANUAL DA ARGAMASSA | M2 | 3 | 9.2 | 13.16 | 22.36 | 67.08
05. 02. 07. | CT0194 | 87775 | EMBOÇO OU MASSA ÚNICA EM ARGAMASSA TRAÇO 1:2:8, PREPARO MECÂNICO COM BETONEIRA 400 L, APLICADA MANUALMENTE EM PANOS DE FACHADA COM PRESENÇADE VÃOS, ESPESSURA DE 25 MM. AF_06/2014 | M2 | 3 | 14.73 | 16.2 | 30.93 | 92.79
05. 02. 08. | CZ9480 | C2839 | GRADE EM FERRO CHATO 1 1/4" X 1/2" | M2 | 0.56 | 529.41 | 194.7 | 724.11 | 405.5
05. 02. 09. | CO0068 | 73964/004 | REATERRO DE VALAS / CAVAS, COMPACTADA A MAÇO, EM CAMADAS DE ATÉ 30 CM. | M3 | 0.3 | 6.08 | 16.12 | 22.2 | 6.66
05. 02. 10. | CO0134 | 72897 | CARGA MANUAL DE ENTULHO EM CAMINHAO BASCULANTE 6 M3 | M3 | 1 | 8.16 | 8.24 | 16.4 | 16.4
05. 02. 11. | CA0028 | 73888/002 | ASSENTAMENTO TUBO PVC COM JUNTA ELASTICA, DN 75 MM - (OU RPVC, OU PVCDEFOFO, OU PRFV) - PARA AGUA. | M | 10 | 0.35 | 1.21 | 1.56 | 15.6
05. 02. 12. | CA0027 | 73888/001 | ASSENTAMENTO TUBO PVC COM JUNTA ELASTICA, DN 50 MM - (OU RPVC, OU PVCDEFOFO, OU PRFV) - PARA AGUA. | M | 5 | 0.26 | 0.91 | 1.17 | 5.85
05. 03. |  |  | MOBILIARIO
05. 03. 01. | CZ9698 |  | ARMARIO EM MDF COR A DEFINIR MEDINDO 200X40X120 04 PORTAS 02 PRATELEIRA | UN | 1 | 974.96 | 235.17 | 1210.13 | 1210.13
05. 03. 02. | CZ9699 |  | ARMARIO EM MDF COR A DEFINIR MEDINDO 200X40X120 04 PORTAS 02 PRATELEIRA | UN | 1 | 1580.92 | 303.73 | 1884.65 | 1884.65
05. 03. 03. | CZ9700 |  | ARMARIO EM MDF COR A DEFINIR MEDINDO 200X40X120 04 PORTAS 02 PRATELEIRA | UN | 1 | 2962.84 | 524.15 | 3486.99 | 3486.99
05. 03. 04. | CZ9701 |  | ARMARIO EM MDF COR A DEFINIR MEDINDO 200X40X120 04 PORTAS 02 PRATELEIRA | UN | 1 | 1241.24 | 229.59 | 1470.83 | 1470.83
05. 04. |  |  | BANCADA DE GRANITO
05. 04. 01. | CU0860 | 73541 | COLOCACAO BANCA MARMORE/GRANITO/ACO INOX EXCLUSIVE BANCA - P | M | 1.5 | 115.7 | 38.8 | 154.5 | 231.75
05. 04. 02. | CP0112 | 87495 | ALVENARIA DE VEDAÇÃO DE BLOCOS CERÂMICOS FURADOS NA HORIZONTAL DE 9X19X19CM (ESPESSURA 9CM) DE PAREDES COM ÁREA LÍQUIDA MENOR QUE 6M² SEM VÃOS E ARGAMASSA DE ASSENTAMENTO COM PREPARO EM BETONEIRA. AF_06/2014_P | M2 | 1.92 | 24.18 | 26.28 | 50.46 | 96.88
05. 04. 03. | CT0011 | 74199/001 | CHAPISCO RUSTICO TRACO 1:3 (CIMENTO E AREIA GROSSA), ESPESSURA 2CM, PREPARO MANUAL DA ARGAMASSA | M2 | 4.03 | 9.2 | 13.16 | 22.36 | 90.11
05. 04. 04. | CT0194 | 87775 | EMBOÇO OU MASSA ÚNICA EM ARGAMASSA TRAÇO 1:2:8, PREPARO MECÂNICO COM BETONEIRA 400 L, APLICADA MANUALMENTE EM PANOS DE FACHADA COM PRESENÇADE VÃOS, ESPESSURA DE 25 MM. AF_06/2014 | M2 | 4.03 | 14.73 | 16.2 | 30.93 | 124.64
05. 04. 05. | CU0734 | 73415 | PINTURA PVA, TRES DEMAOS | M2 | 4.03 | 5.12 | 6.76 | 11.88 | 47.87
05. 04. 06. | CZ9674 | BAN-ROD-010 | RODABANCADA EM GRANITO CINZA ANDORINHA H = 10 CM, E = 2 CM | M | 2.1 | 26.98 | 0 | 26.98 | 56.65
05. 04. 07. | CZ9673 | BAN-TES-005 | TESTEIRA EM GRANITO CINZA ANDORINHA | M | 1.5 | 7.47 | 0 | 7.47 | 11.2
05. 05. |  |  | EQUIPAMENTO
05. 05. 01. | CZ9481 | 10041/ORSE | CHUVEIRO E LAVA-OLHOS DE EMERGÊNCIA E BACIA EM AÇO INOX | UN | 1 | 1221.25 | 8.81 | 1230.06 | 1230.06
05. 05. 02. | CZ9479 | C3862 | SPLIT SYSTEM COMPLETO C/ CONTROLE REMOTO - CAP. 2,00 TR (FORNECIMENTO E MONTAGEM) | UN | 2 | 3637.7 | 0 | 3637.7 | 7275.4
05. 06. |  |  | SERVIÇOS COMPLEMENTARES
05. 06. 01. | CU0048 | 9537 | LIMPEZA FINAL DA OBRA | M2 | 46.22 | 0.61 | 1.07 | 1.68 | 77.64
TOTAL ITEM: 05 | [8 empty] | 18266.14
TOTAL DA PLANILHA: | [8 empty] | 203458.33
BDI (25,42%) | [8 empty] | 40960.9397
BDI EQUIPAMENTOS (14,21%) | [8 empty] | 6012.0441
TOTAL DA PLANILHA COM BDI: | [8 empty] | 244419.2697
PREÇO/M²: | [8 empty] | 1324.5503

## BDI EQUIP
UNIVERSIDADE FEDERAL DE UBERLÂNDIA
CAMPUS SANTA MÔNICA
OBJETO: REFORMA DOS LABORATÓRIOS BLOCO 6TJU
ÁREA TOTAL (M2):184,53 m2
COMPOSIÇÃO DO BDI EQUIPAMENTOS
Fórmula para Integração do BDI (Bonificação e Despesas Indiretas): Conforme Acordão 2.369/2011 e revisão 2622-37/13( TC 036.076/2011-2)
Itens Componentes do BDI:
| 1. | Administração Central da Contratada (AC%) ...................................................... |  |  | 3.45%
| 2. | Encargos Financeiros (EF%) ..................................................................................... |  |  | 0.85%
[6 empty] | Garantia | 0% | 0.42% | 0.21%
| 3. | Taxa de Risco, Seguros e Garantia (RG%) ........................................................................... |  |  | 1.06% | Risco | 0% | 2.05% | 0.97%
| 3.1 |  | Taxa de Risco ............................................................................................................................... | 0.85% |  | Despesas Financeiras | 0% | 1.2% | 0.59%
| 3.2 |  | Seguros e Garantias .................................................................................................... | 0.48% |  | Adm Central | 0.11% | 8.03% | 4.07%
[6 empty] | Lucro | 3.83% | 9.96% | 6.9%
| 4. | Lucro (L%) .......................................................................................................... |  |  | 5.11% | Tributos | 6.03% | 9.03% | 7.65%
[6 empty] | Cofins | 3% | 3% | 3%
| 5. | Impostos e Tributos (IT%) ............................................................................................ |  |  | 3% | PIS | 0.65% | 0.65% | 0.65%
|  |  | PIS ................................................................................................................... | 0% |  | ISS | 2% | 5% | 3.62%
|  |  | Seguridade Social (COFINS) ............................................................................................. | 0% |  | CPMF | 0.38% | 0.38% | 0.38%
|  |  | CPMF ........................................................................................................... |  |  | BDI - Faixa referencial | 16.36% | 28.87% | 22.61%
Percentuais Variáveis
|  |  | CSLL ............................................................................................................. | 0%
|  |  | IRPJ ............................................................................................................. | 0%
|  |  | ISSQN ........................................................................................................... | 3% | ³
|  |  | Outros (especificar) ................................................................................................ | 0%
| 6. | BDI sobre o Custo Total Direto da Obra ............................................................................................ |  |  | 14.21%
Note on A1: FR22209: =(((1+SELIC)^(1/365)^Período)-1)
Note on G30: FR22209: Valor retirado do site da Receita Federal do Brasil.
Note on G31: FR22209: Valor retirado do site da Receita Federal do Brasil.
Note on G32: FR22209: Código tributário municipal. Considerar 50% do valor da taxa (desconto obtido para prestação de serviços que envolvam compra de material)

## BDI SERV
UNIVERSIDADE FEDERAL DE UBERLÂNDIA
CAMPUS UMUARAMA
OBJETO: REFORMA DOS LABORATÓRIOS BLOCO 6TJU
ÁREA TOTAL (M2):184,53 m2
COMPOSIÇÃO DO BDI
Fórmula para Integração do BDI (Bonificação e Despesas Indiretas): Conforme Acordão 2.369/2011 e revisão 2622-37/13( TC 036.076/2011-2)
Itens Componentes do BDI:
| 1. | Administração Central da Contratada (AC%) ...................................................... |  |  | 4.48%
| 2. | Encargos Financeiros (EF%) ..................................................................................... |  |  | 1.41%
| 3. | Taxa de Risco, Seguros e Garantia (RG%) ........................................................................... |  |  | 2.47%
| 3.1 |  | Taxa de Risco ............................................................................................................................... | 1.5%
| 3.2 |  | Seguros e Garantias .................................................................................................... | 0.97%
| 4. | Lucro (L%) .......................................................................................................... |  |  | 7.9%
| 5. | Impostos e Tributos (IT%) ............................................................................................ |  |  | 6.65%
|  |  | PIS ................................................................................................................... | 0.65%
|  |  | Seguridade Social (COFINS) ............................................................................................. | 3%
Percentuais Variáveis
|  |  | CSLL ............................................................................................................. | 0%
|  |  | IRPJ ............................................................................................................. | 0%
|  |  | ISSQN ........................................................................................................... | 3% | ³
|  |  | Outros (especificar) ................................................................................................ | 0%
| 6. | BDI sobre o Custo Total Direto da Obra ............................................................................................ |  |  | 25.42%
Note on A1: FR22209: =(((1+SELIC)^(1/365)^Período)-1)

## COMPOSIÇÃO
UNIVERSIDADE FEDERAL DE UBERLÂNDIA
CAMPUS UMUARAMA
COMPOSIÇÃO DE PREÇOS
OBJETO: REFORMA DOS LABORATÓRIOS BLOCO 6TJU
ÁREA TOTAL (M2):184,53 m2
Item: 01. 01. 01. | CZ9491
Serviço: EQUIPE ADMINISTRATIVA
Unid: MES
Mão de Obra | Unid | Qtde | Custo Unitário | Custo Total
IH9007 - ALMOXARIFE | H | 220 | 13.95 | 3069
IH9008 - ENGENHEIRO CIVIL DE OBRA PLENO | H | 80 | 73.09 | 5847.2
IH9009 - ENCARREGADO GERAL DE OBRAS | H | 220 | 21.79 | 4793.8
Total |  |  |  | 13710
Materiais | Unid | Qtde | Custo Unitário | Custo Total
CU1239 - VIGIA NOTURNO COM ENCARGOS COMPLEMENTARES | H | 220 | 12.7 | 2794
Total |  |  |  | 2794
Preço de Custo |  |  |  | 16504
Bonificação |  |  | 0% | 0
Preço de Venda |  |  |  | 16504
Item: 01. 02. 01. | CB0009
Serviço: ALUGUEL CONTAINER/ESCRIT/WC C/1 VASO/1 LAV/1 MIC/4 CHUV LARG=2,20M COMPR=6,20M ALT=2,50M CHAPA ACO NERV TRAPEZ FORROC/ISOL TERMO-ACUST CHASSIS REFORC PISO COMPENS NAVAL INCL INSTELETR/HIDRO-SANIT EXCL TRANSP/CARGA/DESCARGA
Unid: MES
Equipamentos | Unid | Qtde | Custo Unitário | Custo Total
IE0151 - CONTAINER 2,30 X 6,00 M, ALT. 2,50 M, COM 1 SANITARIO, PARA ESCRITORIO, COMPLETO, SEM DIVISORIAS INTERNAS (LOCACAO) | MES | 1 | 700 | 700
Total |  |  |  | 700
Materiais | Unid | Qtde | Custo Unitário | Custo Total
IM1111 - CHUVEIRO PLASTICO BRANCO SIMPLES, 5'' - AGUA FRIA - PARA ACOPLAR EM HASTE 1/2' | UN | 0.4 | 3.36 | 1.344
IM3184 - LAVATORIO LOUCA BRANCA SUSPENSO *40 X 30* CM | UN | 0.1 | 66.08 | 6.608
IM3552 - MICTORIO SIFONADO LOUCA BRANCA SEM COMPLEMENTOS | UN | 0.1 | 230.18 | 23.018
IM6655 - BACIA SANITARIA (VASO) CONVENCIONAL DE LOUCA BRANCA | UN | 0.1 | 101.25 | 10.125
Total |  |  |  | 41.095
Preço de Custo |  |  |  | 741.095
Bonificação |  |  | 0% | 0
Preço de Venda |  |  |  | 741.095
Item: 01. 02. 02. | CB0006
Serviço: PLACA DE OBRA EM CHAPA DE ACO GALVANIZADO
Unid: M2
Materiais | Unid | Qtde | Custo Unitário | Custo Total
CH0073 - CONCRETO NAO ESTRUTURAL, CONSUMO 150KG/M3, PREPARO COM BETONEIRA, SEMLANCAMENTO | M3 | 0.01 | 218.7847 | 2.1878
CU1180 - CARPINTEIRO DE FORMAS COM ENCARGOS COMPLEMENTARES | H | 1 | 14.3754 | 14.3754
CU1243 - SERVENTE COM ENCARGOS COMPLEMENTARES | H | 2 | 10.5754 | 21.1508
IM3780 - PECA DE MADEIRA DE LEI *2,5 X 7,5* CM (1" X 3"), NÃO APARELHADA, (P/TELHADO) | M | 1 | 6.16 | 6.16
IM3834 - PECA DE MADEIRA NATIVA / REGIONAL 7,5 X 7,5CM (3X3) NAO APARELHADA (P/FORMA) | M | 4 | 6.24 | 24.96
IM4003 - PLACA DE OBRA (PARA CONSTRUCAO CIVIL) EM CHAPA GALVANIZADA *Nº 22*, DE *2,0 X 1,125* M | M2 | 1 | 185 | 185
IM4250 - PREGO POLIDO COM CABECA 18 X 30 | KG | 0.11 | 7.63 | 0.8393
Total |  |  |  | 254.6733
Preço de Custo |  |  |  | 254.6733
Bonificação |  |  | 0% | 0
Preço de Venda |  |  |  | 254.6733
Item: 01. 02. 03. | CZ9671
Serviço: FERRAMENTAS
Unid: M2
Materiais | Unid | Qtde | Custo Unitário | Custo Total
IM9015 - FERRAMENTAS ( COMPOSIÇÃO AUXILIAR ) | m2 | 1 | 1.59 | 1.59
Total |  |  |  | 1.59
Preço de Custo |  |  |  | 1.59
Bonificação |  |  | 0% | 0
Preço de Venda |  |  |  | 1.59
Item: 01. 02. 04. | CZ9672
Serviço: EPI/PPRA/PCMSO/EXAMES (< 20 EMPREGADOS) (A>=200M2) AREAS EDIF.COBERTAS FECHADAS
Unid: M2
Materiais | Unid | Qtde | Custo Unitário | Custo Total
IM9294 - E.P.I/P.P.R.A (COMP. AUXILIAR) | m2 | 1 | 11.63 | 11.63
Total |  |  |  | 11.63
Preço de Custo |  |  |  | 11.63
Bonificação |  |  | 0% | 0
Preço de Venda |  |  |  | 11.63
Item: 02. 01. 01. | CV0089
Serviço: DESMONTAGEM E REMOCAO DE PAINEIS DE DIVISORIAS DE MADEIRA
Unid: M2
Materiais | Unid | Qtde | Custo Unitário | Custo Total
CU1179 - CARPINTEIRO DE ESQUADRIA COM ENCARGOS COMPLEMENTARES | H | 0.86 | 14.2054 | 12.2166
CU1243 - SERVENTE COM ENCARGOS COMPLEMENTARES | H | 1.28 | 10.5754 | 13.5365
Total |  |  |  | 25.7531
Preço de Custo |  |  |  | 25.7531
Bonificação |  |  | 0% | 0
Preço de Venda |  |  |  | 25.7531
Item: 02. 01. 02. | CV0059
Serviço: RETIRADA CUIDADOSA DE AZULEJOS/LADRILHOS E ARGAMASSA DE ASSENTAMENTO
Unid: M2
Materiais | Unid | Qtde | Custo Unitário | Custo Total
CU1174 - AZULEJISTA OU LADRILHISTA COM ENCARGOS COMPLEMENTARES | H | 1.5 | 13.3354 | 20.0031
CU1243 - SERVENTE COM ENCARGOS COMPLEMENTARES | H | 1.5 | 10.5754 | 15.8631
Total |  |  |  | 35.8662
Preço de Custo |  |  |  | 35.8662
Bonificação |  |  | 0% | 0
Preço de Venda |  |  |  | 35.8662
Item: 02. 01. 03. | CV0110
Serviço: REMOCAO DE DISPOSITIVOS PARA FUNCIONAMENTO DE PIA DE COZINHA
Unid: UN
Materiais | Unid | Qtde | Custo Unitário | Custo Total
CU1166 - AUXILIAR DE ENCANADOR OU BOMBEIRO HIDRÁULICO COM ENCARGOS COMPLEMENTARES | H | 0.25 | 11.5154 | 2.8789
CU1185 - ENCANADOR OU BOMBEIRO HIDRÁULICO COM ENCARGOS COMPLEMENTARES | H | 0.25 | 14.3754 | 3.5939
Total |  |  |  | 6.4728
Preço de Custo |  |  |  | 6.4728
Bonificação |  |  | 0% | 0
Preço de Venda |  |  |  | 6.4728
Item: 02. 01. 04. | CU0977
Serviço: LIXAMENTO MAN C/ LIXA CALAFATE DE CONCR APARENTE ANTIGO
Unid: M2
Materiais | Unid | Qtde | Custo Unitário | Custo Total
CU1223 - PEDREIRO COM ENCARGOS COMPLEMENTARES | H | 0.159 | 14.3754 | 2.2857
CU1243 - SERVENTE COM ENCARGOS COMPLEMENTARES | H | 0.159 | 10.5754 | 1.6815
IM3195 - LIXA EM FOLHA PARA PAREDE OU MADEIRA, NUMERO 120 (COR VERMELHA) | UN | 0.0414 | 0.88 | 0.0364
Total |  |  |  | 4.0036
Preço de Custo |  |  |  | 4.0036
Bonificação |  |  | 0% | 0
Preço de Venda |  |  |  | 4.0036
Item: 02. 01. 05. | CZ9335
Serviço: LOCACAO DE CACAMBA DE ACO TIPO CONTAINER COM 5M3 DE CAPACIDADE,PARA RETIRADA DE ENTULHO DE OBRA,INCLUSIVE CARREGAMENTO,TRANSPORTE E DESCARREGAMENTO,EXCLUSIVE TAXA PARA DESCARGA EMLOCAIS AUTORIZADOS E/OU LICENCIADOS (VIDE ITEM 04.014.0110)
Unid: UN
Materiais | Unid | Qtde | Custo Unitário | Custo Total
IN9015 - ALUGUEL CACAMBA DE ACO TIPO CONTAINER C/5M3 CAPAC.P/RETIRADA ENTULHO OBRA,INCLUSIVE CARREGAM.,TRANSP.E DESCARREGAMENTO | UN | 1 | 225 | 225
Total |  |  |  | 225
Preço de Custo |  |  |  | 225
Bonificação |  |  | 0% | 0
Preço de Venda |  |  |  | 225
Item: 02. 02. 01. | CP0069
Serviço: DIVISORIA EM MADEIRA COMPENSADA RESINADA ESPESSURA 6MM, ESTRUTURADA EMMADEIRA DE LEI 3"X3"
Unid: M2
Materiais | Unid | Qtde | Custo Unitário | Custo Total
CU1158 - AJUDANTE DE CARPINTEIRO COM ENCARGOS COMPLEMENTARES | H | 4 | 11.5154 | 46.0616
CU1179 - CARPINTEIRO DE ESQUADRIA COM ENCARGOS COMPLEMENTARES | H | 4 | 14.2054 | 56.8216
IM1046 - CHAPA DE MADEIRA COMPENSADA RESINADA PARA FORMA DE CONCRETO, DE *2,2 X 1,1* M, E = 6 MM | UN | 0.90909 | 15.16 | 13.7818
IM3773 - PECA DE MADEIRA DE LEI *7,5 X 7,5* CM, NÃO APARELHADA, (P/TELHADO, ESTRUTURAS PERMANENTES) | M | 3.6 | 11.91 | 42.876
IM4243 - PREGO POLIDO COM CABECA 16 X 24 | KG | 0.4 | 8.44 | 3.376
Total |  |  |  | 162.917
Preço de Custo |  |  |  | 162.917
Bonificação |  |  | 0% | 0
Preço de Venda |  |  |  | 162.917
Item: 02. 02. 02. | CP0015
Serviço: ALVENARIA EM TIJOLO CERAMICO FURADO 9X19X19CM, 1 VEZ (ESPESSURA 19 CM), ASSENTADO EM ARGAMASSA TRACO 1:4 (CIMENTO E AREIA MEDIA NAO PENEIRADA), PREPARO MANUAL, JUNTA1 CM
Unid: M2
Materiais | Unid | Qtde | Custo Unitário | Custo Total
CU1075 - ARGAMASSA TRAÇO 1:4 (CIMENTO E AREIA MÉDIA) PARA CONTRAPISO, PREPARO MANUAL. AF_06/2014 | M3 | 0.0138 | 420.0137 | 5.7962
CU1223 - PEDREIRO COM ENCARGOS COMPLEMENTARES | H | 1.14 | 14.3754 | 16.388
CU1243 - SERVENTE COM ENCARGOS COMPLEMENTARES | H | 0.88 | 10.5754 | 9.3064
IM5570 - BLOCO CERAMICO (ALVENARIA DE VEDACAO), 8 FUROS, DE 9 X 19 X 19 CM | UN | 54 | 0.46 | 24.84
Total |  |  |  | 56.3306
Preço de Custo |  |  |  | 56.3306
Bonificação |  |  | 0% | 0
Preço de Venda |  |  |  | 56.3306
Item: 02. 02. 03. | CT0011
Serviço: CHAPISCO RUSTICO TRACO 1:3 (CIMENTO E AREIA GROSSA), ESPESSURA 2CM, PREPARO MANUAL DA ARGAMASSA
Unid: M2
Materiais | Unid | Qtde | Custo Unitário | Custo Total
CU1079 - ARGAMASSA TRAÇO 1:3 (CIMENTO E AREIA GROSSA) PARA CHAPISCO CONVENCIONAL, PREPARO MANUAL. AF_06/2014 | M3 | 0.02 | 369.6082 | 7.3922
CU1223 - PEDREIRO COM ENCARGOS COMPLEMENTARES | H | 0.6 | 14.3754 | 8.6252
CU1243 - SERVENTE COM ENCARGOS COMPLEMENTARES | H | 0.6 | 10.5754 | 6.3452
Total |  |  |  | 22.3626
Preço de Custo |  |  |  | 22.3626
Bonificação |  |  | 0% | 0
Preço de Venda |  |  |  | 22.3626
Item: 02. 02. 04. | CT0194
Serviço: EMBOÇO OU MASSA ÚNICA EM ARGAMASSA TRAÇO 1:2:8, PREPARO MECÂNICO COM BETONEIRA 400 L, APLICADA MANUALMENTE EM PANOS DE FACHADA COM PRESENÇADE VÃOS, ESPESSURA DE 25 MM. AF_06/2014
Unid: M2
Materiais | Unid | Qtde | Custo Unitário | Custo Total
CU1024 - ARGAMASSA TRAÇO 1:2:8 (CIMENTO, CAL E AREIA MÉDIA) PARA EMBOÇO/MASSA ÚNICA/ASSENTAMENTO DE ALVENARIA DE VEDAÇÃO, PREPARO MECÂNICO COM BETONEIRA 400 L. AF_06/2014 | M3 | 0.0314 | 324.3885 | 10.1858
CU1223 - PEDREIRO COM ENCARGOS COMPLEMENTARES | H | 0.78 | 14.3754 | 11.2128
CU1243 - SERVENTE COM ENCARGOS COMPLEMENTARES | H | 0.78 | 10.5754 | 8.2488
IM7289 - TELA DE ACO SOLDADA GALVANIZADA/ZINCADA PARA ALVENARIA, FIO D = *1,24 MM, MALHA 25 X 25 MM | M2 | 0.1388 | 9.25 | 1.2839
Total |  |  |  | 30.9313
Preço de Custo |  |  |  | 30.9313
Bonificação |  |  | 0% | 0
Preço de Venda |  |  |  | 30.9313
Item: 02. 02. 05. | CF0171
Serviço: FECHADURA CILINDRO CENTRAL TUBULAR, 70MM, COM MACANETA DE LATAO CROMADO PARA PORTA DIVISORIA
Unid: UN
Materiais | Unid | Qtde | Custo Unitário | Custo Total
CU1158 - AJUDANTE DE CARPINTEIRO COM ENCARGOS COMPLEMENTARES | H | 1.3 | 11.5154 | 14.97
CU1179 - CARPINTEIRO DE ESQUADRIA COM ENCARGOS COMPLEMENTARES | H | 1.3 | 14.2054 | 18.467
IM2358 - FECHADURA TUBULAR CILINDRO CENTRAL 70MM COMPLETA - TP LA FONTE 30 CR OU EQUIV | CJ | 1 | 573.69 | 573.69
Total |  |  |  | 607.127
Preço de Custo |  |  |  | 607.127
Bonificação |  |  | 0% | 0
Preço de Venda |  |  |  | 607.127
Item: 02. 03. 01. | CU0860
Serviço: COLOCACAO BANCA MARMORE/GRANITO/ACO INOX EXCLUSIVE BANCA - P
Unid: M
Materiais | Unid | Qtde | Custo Unitário | Custo Total
CU1223 - PEDREIRO COM ENCARGOS COMPLEMENTARES | H | 2 | 14.3754 | 28.7508
CU1243 - SERVENTE COM ENCARGOS COMPLEMENTARES | H | 2 | 10.5754 | 21.1508
CU1248 - ARGAMASSA TRAÇO 1:3 (CIMENTO E AREIA MÉDIA), PREPARO MANUAL. AF_08/2014 | M3 | 0.0045 | 405.7063 | 1.8257
IM2677 - GRANITO CINZA POLIDO P/BANCADA E=2,5 CM | M2 | 0.8 | 128.47 | 102.776
Total |  |  |  | 154.5033
Preço de Custo |  |  |  | 154.5033
Bonificação |  |  | 0% | 0
Preço de Venda |  |  |  | 154.5033
Item: 02. 03. 02. | CZ9674
Serviço: RODABANCADA EM GRANITO CINZA ANDORINHA H = 10 CM, E = 2 CM
Unid: M
Materiais | Unid | Qtde | Custo Unitário | Custo Total
IS9034 - RODABANCADA EM GRANITO CINZA ANDORINHA H = 10 CM, E = 2 CM | M | 1 | 26.98 | 26.98
Total |  |  |  | 26.98
Preço de Custo |  |  |  | 26.98
Bonificação |  |  | 0% | 0
Preço de Venda |  |  |  | 26.98
Item: 02. 03. 03. | CZ9673
Serviço: TESTEIRA EM GRANITO CINZA ANDORINHA
Unid: M
Materiais | Unid | Qtde | Custo Unitário | Custo Total
IS9038 - TESTEIRA EM GRANITO CINZA ANDORINHA | M | 1 | 7.47 | 7.47
Total |  |  |  | 7.47
Preço de Custo |  |  |  | 7.47
Bonificação |  |  | 0% | 0
Preço de Venda |  |  |  | 7.47
Item: 02. 04. 01. | CU1312
Serviço: ARMARIO EM MDF COR A DEFINIR MEDINDO 200X40X120 04 PORTAS 02 PRATELEIRA
Unid: UN
Materiais | Unid | Qtde | Custo Unitário | Custo Total
CF0124 - LAMINADO MELAMINICO LISO E FOSCO, PARA REVESTIMENTO DE CHAPA COMPENSADA DE MADEIRA, ESPESSURA 1,3MM, FIXADO COM COLA | M2 | 18.88 | 64.9298 | 1225.8746
CU1158 - AJUDANTE DE CARPINTEIRO COM ENCARGOS COMPLEMENTARES | H | 10 | 11.5154 | 115.154
CU1179 - CARPINTEIRO DE ESQUADRIA COM ENCARGOS COMPLEMENTARES | H | 10 | 14.2054 | 142.054
IM1026 - CHAPA DE MADEIRA COMPENSADA DE PINUS, VIROLA OU EQUIVALENTE, DE *2,2 X 1,6* M, E = 6 MM | M2 | 9.44 | 13.35 | 126.024
IM1135 - COLA A BASE DE RESINA SINTETICA PARA CHAPA DE LAMINADO MELAMINICO | KG | 1 | 28.57 | 28.57
IM1986 - DOBRADICA EM LATAO, 3" X 2 Â½", E= 1,9 A 2 MM, COM ANEL, CROMADO, TAMPA BOLA, COM PARAFUSOS | UN | 8 | 21.34 | 170.72
IM4237 - PREGO POLIDO COM CABECA 1 1/2 X 14 | KG | 1 | 7.35 | 7.35
IM4267 - PUXADOR CONCHA LATAO CROMADO OU POLIDO P/ PORTA/JAN CORRER - 3 X 9CM | UN | 4 | 7.56 | 30.24
Total |  |  |  | 1845.9866
Preço de Custo |  |  |  | 1845.9866
Bonificação |  |  | 0% | 0
Preço de Venda |  |  |  | 1845.9866
Item: 02. 04. 02. | CU1313
Serviço: ARMARIO EM MDF COR A DEFINIR MEDINDO 140X40X120 04 PORTAS 02 PRATELEIRA
Unid: UN
Materiais | Unid | Qtde | Custo Unitário | Custo Total
CF0124 - LAMINADO MELAMINICO LISO E FOSCO, PARA REVESTIMENTO DE CHAPA COMPENSADA DE MADEIRA, ESPESSURA 1,3MM, FIXADO COM COLA | M2 | 14.08 | 64.9298 | 914.2116
CU1158 - AJUDANTE DE CARPINTEIRO COM ENCARGOS COMPLEMENTARES | H | 10 | 11.5154 | 115.154
CU1179 - CARPINTEIRO DE ESQUADRIA COM ENCARGOS COMPLEMENTARES | H | 10 | 14.2054 | 142.054
IM1026 - CHAPA DE MADEIRA COMPENSADA DE PINUS, VIROLA OU EQUIVALENTE, DE *2,2 X 1,6* M, E = 6 MM | M2 | 7.04 | 13.35 | 93.984
IM1135 - COLA A BASE DE RESINA SINTETICA PARA CHAPA DE LAMINADO MELAMINICO | KG | 1 | 28.57 | 28.57
IM1986 - DOBRADICA EM LATAO, 3" X 2 Â½", E= 1,9 A 2 MM, COM ANEL, CROMADO, TAMPA BOLA, COM PARAFUSOS | UN | 8 | 21.34 | 170.72
IM4237 - PREGO POLIDO COM CABECA 1 1/2 X 14 | KG | 1 | 7.35 | 7.35
IM4267 - PUXADOR CONCHA LATAO CROMADO OU POLIDO P/ PORTA/JAN CORRER - 3 X 9CM | UN | 4 | 7.56 | 30.24
Total |  |  |  | 1502.2836
Preço de Custo |  |  |  | 1502.2836
Bonificação |  |  | 0% | 0
Preço de Venda |  |  |  | 1502.2836
Item: 02. 04. 03. | CU1314
Serviço: ARMARIO EM MDF COR A DEFINIR MEDINDO 311X60X75 07 PORTAS 01 PRATELEIRA 04 GAVETAS
Unid: UN
Materiais | Unid | Qtde | Custo Unitário | Custo Total
CF0124 - LAMINADO MELAMINICO LISO E FOSCO, PARA REVESTIMENTO DE CHAPA COMPENSADA DE MADEIRA, ESPESSURA 1,3MM, FIXADO COM COLA | M2 | 28 | 64.9298 | 1818.0344
CU1158 - AJUDANTE DE CARPINTEIRO COM ENCARGOS COMPLEMENTARES | H | 15 | 11.5154 | 172.731
CU1179 - CARPINTEIRO DE ESQUADRIA COM ENCARGOS COMPLEMENTARES | H | 15 | 14.2054 | 213.081
IM1026 - CHAPA DE MADEIRA COMPENSADA DE PINUS, VIROLA OU EQUIVALENTE, DE *2,2 X 1,6* M, E = 6 MM | M2 | 14 | 13.35 | 186.9
IM1135 - COLA A BASE DE RESINA SINTETICA PARA CHAPA DE LAMINADO MELAMINICO | KG | 1 | 28.57 | 28.57
IM1986 - DOBRADICA EM LATAO, 3" X 2 Â½", E= 1,9 A 2 MM, COM ANEL, CROMADO, TAMPA BOLA, COM PARAFUSOS | UN | 14 | 21.34 | 298.76
IM4237 - PREGO POLIDO COM CABECA 1 1/2 X 14 | KG | 1 | 7.35 | 7.35
IM4267 - PUXADOR CONCHA LATAO CROMADO OU POLIDO P/ PORTA/JAN CORRER - 3 X 9CM | UN | 11 | 7.56 | 83.16
IM4750 - RODIZIO LATAO 6MM C/ ROLAMENTO SKF | UN | 16 | 13.52 | 216.32
IM5822 - TRILHO QUADRADO ALUMINIO 1/4'' P/ RODIZIOS | M | 4.9 | 9.76 | 47.824
Total |  |  |  | 3072.7304
Preço de Custo |  |  |  | 3072.7304
Bonificação |  |  | 0% | 0
Preço de Venda |  |  |  | 3072.7304
Item: 02. 04. 04. | CU1366
Serviço: BANCADA EM L MDF COR A DENIFIR MEDINDO 351X78X60
Unid: UN
Materiais | Unid | Qtde | Custo Unitário | Custo Total
CF0124 - LAMINADO MELAMINICO LISO E FOSCO, PARA REVESTIMENTO DE CHAPA COMPENSADA DE MADEIRA, ESPESSURA 1,3MM, FIXADO COM COLA | M2 | 6.75 | 64.9298 | 438.2762
CU1158 - AJUDANTE DE CARPINTEIRO COM ENCARGOS COMPLEMENTARES | H | 15 | 11.5154 | 172.731
CU1179 - CARPINTEIRO DE ESQUADRIA COM ENCARGOS COMPLEMENTARES | H | 15 | 14.2054 | 213.081
IM0996 - CHAPA ALUMINIO E = 6MM | KG | 3 | 18.76 | 56.28
IM1025 - CHAPA DE MADEIRA COMPENSADA DE PINUS, VIROLA OU EQUIVALENTE, DE *2,2 X 1,6* M, E = 15 MM | M2 | 3.38 | 30.41 | 102.7858
IM1135 - COLA A BASE DE RESINA SINTETICA PARA CHAPA DE LAMINADO MELAMINICO | KG | 1 | 28.57 | 28.57
IM4242 - PREGO DE ACO 15 X 15 C/ CABECA | KG | 1 | 7.9 | 7.9
Total |  |  |  | 1019.624
Preço de Custo |  |  |  | 1019.624
Bonificação |  |  | 0% | 0
Preço de Venda |  |  |  | 1019.624
Item: 02. 04. 05. | CU1367
Serviço: BANCADA EM MDF COR A DENIFIR MEDINDO 200X70X78 COM 04 GAVETAS
Unid: UN
Materiais | Unid | Qtde | Custo Unitário | Custo Total
CF0124 - LAMINADO MELAMINICO LISO E FOSCO, PARA REVESTIMENTO DE CHAPA COMPENSADA DE MADEIRA, ESPESSURA 1,3MM, FIXADO COM COLA | M2 | 12 | 64.9298 | 779.1576
CU1158 - AJUDANTE DE CARPINTEIRO COM ENCARGOS COMPLEMENTARES | H | 15 | 11.5154 | 172.731
CU1179 - CARPINTEIRO DE ESQUADRIA COM ENCARGOS COMPLEMENTARES | H | 15 | 14.2054 | 213.081
IM0996 - CHAPA ALUMINIO E = 6MM | KG | 3 | 18.76 | 56.28
IM1025 - CHAPA DE MADEIRA COMPENSADA DE PINUS, VIROLA OU EQUIVALENTE, DE *2,2 X 1,6* M, E = 15 MM | M2 | 6 | 30.41 | 182.46
IM1135 - COLA A BASE DE RESINA SINTETICA PARA CHAPA DE LAMINADO MELAMINICO | KG | 1 | 28.57 | 28.57
IM4242 - PREGO DE ACO 15 X 15 C/ CABECA | KG | 1 | 7.9 | 7.9
IM4750 - RODIZIO LATAO 6MM C/ ROLAMENTO SKF | UN | 16 | 13.52 | 216.32
IM5822 - TRILHO QUADRADO ALUMINIO 1/4'' P/ RODIZIOS | M | 5.6 | 9.76 | 54.656
Total |  |  |  | 1711.1556
Preço de Custo |  |  |  | 1711.1556
Bonificação |  |  | 0% | 0
Preço de Venda |  |  |  | 1711.1556
Item: 02. 04. 06. | CU1368
Serviço: BANCADA EM MDF COR A DENIFIR MEDINDO 80X70X78
Unid: UN
Materiais | Unid | Qtde | Custo Unitário | Custo Total
CF0124 - LAMINADO MELAMINICO LISO E FOSCO, PARA REVESTIMENTO DE CHAPA COMPENSADA DE MADEIRA, ESPESSURA 1,3MM, FIXADO COM COLA | M2 | 6.61 | 64.9298 | 429.186
CU1158 - AJUDANTE DE CARPINTEIRO COM ENCARGOS COMPLEMENTARES | H | 10 | 11.5154 | 115.154
CU1179 - CARPINTEIRO DE ESQUADRIA COM ENCARGOS COMPLEMENTARES | H | 10 | 14.2054 | 142.054
IM0996 - CHAPA ALUMINIO E = 6MM | KG | 2 | 18.76 | 37.52
IM1025 - CHAPA DE MADEIRA COMPENSADA DE PINUS, VIROLA OU EQUIVALENTE, DE *2,2 X 1,6* M, E = 15 MM | M2 | 3.3 | 30.41 | 100.353
IM1135 - COLA A BASE DE RESINA SINTETICA PARA CHAPA DE LAMINADO MELAMINICO | KG | 1 | 28.57 | 28.57
IM4242 - PREGO DE ACO 15 X 15 C/ CABECA | KG | 1 | 7.9 | 7.9
Total |  |  |  | 860.737
Preço de Custo |  |  |  | 860.737
Bonificação |  |  | 0% | 0
Preço de Venda |  |  |  | 860.737
Item: 02. 04. 07. | CU1369
Serviço: BANCADA EM MDF COR A DENIFIR MEDINDO 160X60X82
Unid: UN
Materiais | Unid | Qtde | Custo Unitário | Custo Total
CF0124 - LAMINADO MELAMINICO LISO E FOSCO, PARA REVESTIMENTO DE CHAPA COMPENSADA DE MADEIRA, ESPESSURA 1,3MM, FIXADO COM COLA | M2 | 7 | 64.9298 | 454.5086
CU1158 - AJUDANTE DE CARPINTEIRO COM ENCARGOS COMPLEMENTARES | H | 15 | 11.5154 | 172.731
CU1179 - CARPINTEIRO DE ESQUADRIA COM ENCARGOS COMPLEMENTARES | H | 15 | 14.2054 | 213.081
IM0996 - CHAPA ALUMINIO E = 6MM | KG | 3 | 18.76 | 56.28
IM1025 - CHAPA DE MADEIRA COMPENSADA DE PINUS, VIROLA OU EQUIVALENTE, DE *2,2 X 1,6* M, E = 15 MM | M2 | 3.5 | 30.41 | 106.435
IM1135 - COLA A BASE DE RESINA SINTETICA PARA CHAPA DE LAMINADO MELAMINICO | KG | 1 | 28.57 | 28.57
IM4242 - PREGO DE ACO 15 X 15 C/ CABECA | KG | 1 | 7.9 | 7.9
Total |  |  |  | 1039.5056
Preço de Custo |  |  |  | 1039.5056
Bonificação |  |  | 0% | 0
Preço de Venda |  |  |  | 1039.5056
Item: 02. 04. 08. | CU1370
Serviço: BANCADA EM MDF COR A DENIFIR MEDINDO 300X90X70 COM 2 PRATELEIRA MEDINDO 300X76X70
Unid: UN
Materiais | Unid | Qtde | Custo Unitário | Custo Total
CF0124 - LAMINADO MELAMINICO LISO E FOSCO, PARA REVESTIMENTO DE CHAPA COMPENSADA DE MADEIRA, ESPESSURA 1,3MM, FIXADO COM COLA | M2 | 45.11 | 64.9298 | 2928.9833
CU1158 - AJUDANTE DE CARPINTEIRO COM ENCARGOS COMPLEMENTARES | H | 20 | 11.5154 | 230.308
CU1179 - CARPINTEIRO DE ESQUADRIA COM ENCARGOS COMPLEMENTARES | H | 20 | 14.2054 | 284.108
IM0996 - CHAPA ALUMINIO E = 6MM | KG | 5 | 18.76 | 93.8
IM1025 - CHAPA DE MADEIRA COMPENSADA DE PINUS, VIROLA OU EQUIVALENTE, DE *2,2 X 1,6* M, E = 15 MM | M2 | 22.56 | 30.41 | 686.0496
IM1135 - COLA A BASE DE RESINA SINTETICA PARA CHAPA DE LAMINADO MELAMINICO | KG | 2 | 28.57 | 57.14
IM4242 - PREGO DE ACO 15 X 15 C/ CABECA | KG | 2 | 7.9 | 15.8
IM7356 - SUPORTE MAO-FRANCESA EM ACO, ABAS IGUAIS 30 CM, CAPACIDADE MINIMA 60 KG, BRANCO | UN | 6 | 18.51 | 111.06
Total |  |  |  | 4407.2489
Preço de Custo |  |  |  | 4407.2489
Bonificação |  |  | 0% | 0
Preço de Venda |  |  |  | 4407.2489
Item: 02. 05. 01. | CZ9470
Serviço: SPLIT SYSTEM COMPLETO C/ CONTROLE REMOTO - CAP. 1,00 TR (FORNECIMENTO E MONTAGEM)
Unid: UN
Materiais | Unid | Qtde | Custo Unitário | Custo Total
IM9433 - SPLIT SYSTEM COMPLETO C/ CONTROLE REMOTO CAP. 1,00 TR | UN | 1 | 2488.66 | 2488.66
Total |  |  |  | 2488.66
Preço de Custo |  |  |  | 2488.66
Bonificação |  |  | 0% | 0
Preço de Venda |  |  |  | 2488.66
Item: 02. 05. 02. | CO0089
Serviço: TRANSPORTE COMERCIAL COM CAMINHAO CARROCERIA 9 T, RODOVIA EM LEITO NATURAL
Unid: TXKM
Materiais | Unid | Qtde | Custo Unitário | Custo Total
CU0280 - CAMINHAO CARROCERIA ABERTA,EM MADEIRA, TOCO, 170CV - 11T (VU=6ANOS) -CUSTO HORÁRIO DE PRODUÇÃO DIURNA | CHP | 0.0067 | 104.2756 | 0.6986
Total |  |  |  | 0.6986
Preço de Custo |  |  |  | 0.6986
Bonificação |  |  | 0% | 0
Preço de Venda |  |  |  | 0.6986
Item: 02. 05. 03. | CU1371
Serviço: CAPELA DE EXAUSTÃO DE GASES MEDIA
Unid: UN
Materiais | Unid | Qtde | Custo Unitário | Custo Total
IM7406 - CAPELA DE EXAUSTÃO DE GASES MEDIA | UN | 1 | 3565.79 | 3565.79
Total |  |  |  | 3565.79
Preço de Custo |  |  |  | 3565.79
Bonificação |  |  | 0% | 0
Preço de Venda |  |  |  | 3565.79
Item: 02. 05. 04. | CU1372
Serviço: INSTALAÇÃO DE CAPELA
Unid: UN
Materiais | Unid | Qtde | Custo Unitário | Custo Total
CU0992 - MÃO FRANCESA EM BARRA DE FERRO CHATO RETANGULAR 2" X 1/4", REFORÇADA,40 X 30 CM | UN | 4 | 20.6695 | 82.678
CU1015 - ARGAMASSA INDUSTRIALIZADA MULTIUSO PARA REVESTIMENTOS E ASSENTAMENTO DA ALVENARIA, PREPARO COM MISTURADOR DE EIXO HORIZONTAL DE 160 KG. AF_06/2014 | M3 | 0.1 | 740.5078 | 74.0508
CU1162 - AJUDANTE ESPECIALIZADO COM ENCARGOS COMPLEMENTARES | H | 8 | 10.4754 | 83.8032
CU1194 - MONTADOR (TUBO AÇO/EQUIPAMENTOS) COM ENCARGOS COMPLEMENTARES | H | 8 | 16.3554 | 130.8432
IM6385 - TUBO PVC TIPO LEVE PBL DN 250MM PARA VENTILAÇÃO / EXAUSTÃO | M | 5 | 19.89 | 99.45
Total |  |  |  | 470.8252
Preço de Custo |  |  |  | 470.8252
Bonificação |  |  | 0% | 0
Preço de Venda |  |  |  | 470.8252
Item: 02. 06. 01. | CJ0431
Serviço: TOMADA DE EMBUTIR 2P+T 10A/250V C/ PLACA - FORNECIMENTO E INSTALACAO
Unid: UN
Materiais | Unid | Qtde | Custo Unitário | Custo Total
CU1165 - AUXILIAR DE ELETRICISTA COM ENCARGOS COMPLEMENTARES | H | 0.2 | 11.5554 | 2.3111
CU1182 - ELETRICISTA COM ENCARGOS COMPLEMENTARES | H | 0.2 | 14.3754 | 2.8751
IM5767 - TOMADA DE EMBUTIR, 2 P + T, UNIVERSAL, DE 10 A / 250 V, COM PLACA | UN | 1 | 7.96 | 7.96
Total |  |  |  | 13.1462
Preço de Custo |  |  |  | 13.1462
Bonificação |  |  | 0% | 0
Preço de Venda |  |  |  | 13.1462
Item: 02. 06. 02. | CZ0014
Serviço: BLOCO DE DISTRIBUÇÃO 125A TETRAPOLAR
Unid: UN
Mão de Obra | Unid | Qtde | Custo Unitário | Custo Total
IH0026 - AUXILIAR DE ELETRICISTA | H | 1 | 8.66 | 8.66
IH0047 - ELETRICISTA | H | 1 | 11.48 | 11.48
Total |  |  |  | 20.14
Materiais | Unid | Qtde | Custo Unitário | Custo Total
IM7389 - BLOCO DISTRIBUIÇÃO 125 A TETRAPOLAR | UN | 1 | 202.1 | 202.1
Total |  |  |  | 202.1
Preço de Custo |  |  |  | 222.24
Bonificação |  |  | 0% | 0
Preço de Venda |  |  |  | 222.24
Item: 02. 06. 03. | CJ0140
Serviço: DISJUNTOR TERMOMAGNETICO BIPOLAR PADRAO NEMA (AMERICANO) 10 A 50A 240V, FORNECIMENTO E INSTALACAO
Unid: UN
Materiais | Unid | Qtde | Custo Unitário | Custo Total
CU1182 - ELETRICISTA COM ENCARGOS COMPLEMENTARES | H | 0.15 | 14.3754 | 2.1563
IM1939 - DISJUNTOR TIPO NEMA, BIPOLAR 10 ATE 50A | UN | 1 | 44.13 | 44.13
Total |  |  |  | 46.2863
Preço de Custo |  |  |  | 46.2863
Bonificação |  |  | 0% | 0
Preço de Venda |  |  |  | 46.2863
Item: 02. 06. 04. | CJ0140
Serviço: DISJUNTOR TERMOMAGNETICO BIPOLAR PADRAO NEMA (AMERICANO) 10 A 50A 240V, FORNECIMENTO E INSTALACAO
Unid: UN
Materiais | Unid | Qtde | Custo Unitário | Custo Total
CU1182 - ELETRICISTA COM ENCARGOS COMPLEMENTARES | H | 0.15 | 14.3754 | 2.1563
IM1939 - DISJUNTOR TIPO NEMA, BIPOLAR 10 ATE 50A | UN | 1 | 44.13 | 44.13
Total |  |  |  | 46.2863
Preço de Custo |  |  |  | 46.2863
Bonificação |  |  | 0% | 0
Preço de Venda |  |  |  | 46.2863
Item: 02. 06. 05. | CJ0142
Serviço: DISJUNTOR TERMOMAGNETICO TRIPOLAR PADRAO NEMA (AMERICANO) 60 A 100A 240V, FORNECIMENTO E INSTALACAO
Unid: UN
Materiais | Unid | Qtde | Custo Unitário | Custo Total
CU1165 - AUXILIAR DE ELETRICISTA COM ENCARGOS COMPLEMENTARES | H | 0.4 | 11.5554 | 4.6222
CU1182 - ELETRICISTA COM ENCARGOS COMPLEMENTARES | H | 0.4 | 14.3754 | 5.7502
IM1946 - DISJUNTOR TIPO NEMA, TRIPOLAR 60 ATE 100A | UN | 1 | 77.56 | 77.56
Total |  |  |  | 87.9324
Preço de Custo |  |  |  | 87.9324
Bonificação |  |  | 0% | 0
Preço de Venda |  |  |  | 87.9324
Item: 02. 06. 06. | CZ9448
Serviço: DISJUNTOR BIPOLAR DR 25 A - DISPOSITIVO RESIDUAL DIFERENCIAL, TIPO AC, 30MA, REF.5SM1 312-OMB, SIEMENS OU SIMILAR
Unid: UN
Mão de Obra | Unid | Qtde | Custo Unitário | Custo Total
IH9014 - SERVENTE | H | 0.6 | 5.9 | 3.54
IH9020 - ELETRICISTA | H | 0.6 | 8.81 | 5.286
Total |  |  |  | 8.826
Materiais | Unid | Qtde | Custo Unitário | Custo Total
IM9418 - DISJUNTOR BIPOLAR DR 25 A, DISPOSITIVO RESIDUAL DIFERENCIAL, TIPO AC, 30MA | UN | 1 | 93.95 | 93.95
Total |  |  |  | 93.95
Preço de Custo |  |  |  | 102.776
Bonificação |  |  | 0% | 0
Preço de Venda |  |  |  | 102.776
Item: 02. 06. 07. | CZ9458
Serviço: CURVA HORIZONTAL,90º,PARA ELETROCALHA PERFURADA OU LISA,100X50MM.FORNECIMENTO E COLOCACAO
Unid: UN
Mão de Obra | Unid | Qtde | Custo Unitário | Custo Total
IH9118 - MAO-DE-OBRA DE ELETRICISTA DE CONSTRUÇÃOCIVIL, INCLUSIVE ENCARGOS SOCIAIS | H | 0.515 | 17.01 | 8.7602
IH9119 - MAO-DE-OBRA DE SERVENTE DA CONSTRUCAO CIVIL, INCLUSIVE ENCARGOS SOCIAIS | H | 0.515 | 11.49 | 5.9174
Total |  |  |  | 14.6776
Materiais | Unid | Qtde | Custo Unitário | Custo Total
IN9079 - CURVA HORIZONTAL, 90º, PARA ELETROCALHAPERFURADA OU LISA, 100X50MM, PRE-ZINCADA | UN | 1 | 7.51 | 7.51
Total |  |  |  | 7.51
Preço de Custo |  |  |  | 22.1876
Bonificação |  |  | 0% | 0
Preço de Venda |  |  |  | 22.1876
Item: 02. 06. 08. | CJ0376
Serviço: ELETRODUTO DE PVC RIGIDO ROSCAVEL DN 32MM (1 1/4") INCL CONEXOES, FORNECIMENTO E INSTALACAO
Unid: M
Materiais | Unid | Qtde | Custo Unitário | Custo Total
CU1165 - AUXILIAR DE ELETRICISTA COM ENCARGOS COMPLEMENTARES | H | 0.45 | 11.5554 | 5.1999
CU1182 - ELETRICISTA COM ENCARGOS COMPLEMENTARES | H | 0.45 | 14.3754 | 6.4689
IM2062 - ELETRODUTO DE PVC ROSCÁVEL DE 1 1/4, SEM LUVA | M | 1.1 | 4.59 | 5.049
Total |  |  |  | 16.7178
Preço de Custo |  |  |  | 16.7178
Bonificação |  |  | 0% | 0
Preço de Venda |  |  |  | 16.7178
Item: 02. 06. 09. | CZ9459
Serviço: ELETROCALHA LISA GALVANIZADA ELETROLÍTICA CHAPA 14 - 100 X 50 MM COM TAMPA, INCLUSIVE CONEXÃO
Unid: M
Materiais | Unid | Qtde | Custo Unitário | Custo Total
IS9066 - ELETROCALHA LISA GALVANIZADA ELETROLÍTICA CHAPA 14 - 100 X 50 MM COM TAMPA, INCLUSIVE CONEXÃO | M | 1 | 44.81 | 44.81
Total |  |  |  | 44.81
Preço de Custo |  |  |  | 44.81
Bonificação |  |  | 0% | 0
Preço de Venda |  |  |  | 44.81
Item: 02. 06. 10. | CZ9460
Serviço: PERFILADO LISO EM CHAPA DE AÇO , DIMENSÕES 38 X 38 MM
Unid: M
Materiais | Unid | Qtde | Custo Unitário | Custo Total
IS9079 - PERFILADO LISO EM CHAPA DE AÇO , DIMENSÕES 38 X 38 MM | M | 1 | 15.95 | 15.95
Total |  |  |  | 15.95
Preço de Custo |  |  |  | 15.95
Bonificação |  |  | 0% | 0
Preço de Venda |  |  |  | 15.95
Item: 02. 06. 11. | CZ9462
Serviço: SUPORTE VERTICAL 50 X 50MM PARA FIXAÇÃO DE ELETROCALHA METÁLICA (REF. MOPA OU SIMILAR)
Unid: UN
Mão de Obra | Unid | Qtde | Custo Unitário | Custo Total
IH9014 - SERVENTE | H | 0.2 | 5.9 | 1.18
IH9020 - ELETRICISTA | H | 0.2 | 8.81 | 1.762
Total |  |  |  | 2.942
Materiais | Unid | Qtde | Custo Unitário | Custo Total
IM9430 - SUPORTE VERTICAL 50 X 50MM PARA FIXAÇÃO DE ELETROCALHA METÁLICA (REF. MOPA OUSIMILAR) | UN | 1 | 1.4 | 1.4
Total |  |  |  | 1.4
Preço de Custo |  |  |  | 4.342
Bonificação |  |  | 0% | 0
Preço de Venda |  |  |  | 4.342
Item: 02. 06. 12. | CZ9463
Serviço: TERMINAL OLHAL PARA CABO DE 1,50MM2 À 2,50MM2
Unid: UN
Mão de Obra | Unid | Qtde | Custo Unitário | Custo Total
IH9016 - AJUDANTE DE ELETRICISTA | H | 0.1 | 4.77 | 0.477
IH9017 - ELETRICISTA | H | 0.1 | 6.49 | 0.649
Total |  |  |  | 1.126
Materiais | Unid | Qtde | Custo Unitário | Custo Total
IM9232 - TERMINAL OLHAL PARA CABO DE 1,50mm2 A 2,50mm2 | UN | 1 | 0.17 | 0.17
Total |  |  |  | 0.17
Preço de Custo |  |  |  | 1.296
Bonificação |  |  | 0% | 0
Preço de Venda |  |  |  | 1.296
Item: 02. 06. 13. | CZ9464
Serviço: TERMINAL OLHAL PARA CABO DE 4,00MM2 À 6,00MM2
Unid: UN
Mão de Obra | Unid | Qtde | Custo Unitário | Custo Total
IH9016 - AJUDANTE DE ELETRICISTA | H | 0.1 | 4.77 | 0.477
IH9017 - ELETRICISTA | H | 0.1 | 6.49 | 0.649
Total |  |  |  | 1.126
Materiais | Unid | Qtde | Custo Unitário | Custo Total
IM9233 - CENTRAL DE TELEFONIA C/ 50 RAMAIS E 10LINHAS TRONCO (FORN./MONTAGEM) | UN | 1 | 0.32 | 0.32
Total |  |  |  | 0.32
Preço de Custo |  |  |  | 1.446
Bonificação |  |  | 0% | 0
Preço de Venda |  |  |  | 1.446
Item: 02. 06. 14. | CZ9465
Serviço: BUCHA S8+PARAFUSO
Unid: UN
Materiais | Unid | Qtde | Custo Unitário | Custo Total
CZ9080 - AUXILIAR DE ELETRICISTA COM ENCARGOS COMPLEMENTARES | H | 0.02 | 11.5554 | 0.2311
IM9105 - BUCHA NYLON S-8 C/ PARAFUSO ACO ZINC CAB CHATA ROSCA SOBERBA 4,8 X 50MM | UN | 1 | 0.2 | 0.2
Total |  |  |  | 0.4311
Preço de Custo |  |  |  | 0.4311
Bonificação |  |  | 0% | 0
Preço de Venda |  |  |  | 0.4311
Item: 02. 06. 15. | CZ9466
Serviço: ABRAÇADEIRA EM FERRO GALVANIZADO DN 50MM
Unid: UN
Mão de Obra | Unid | Qtde | Custo Unitário | Custo Total
IH9003 - I SERVENTE | H | 0.1 | 6.41 | 0.641
IH9074 - I ENCANADOR OU BOMBEIRO HIDRAULICO | H | 0.1 | 9.51 | 0.951
Total |  |  |  | 1.592
Materiais | Unid | Qtde | Custo Unitário | Custo Total
IM9002 - VALE TRANSPORTE (PARTICIPAÇÃO DO EMPREGADOR) | UN | 0.0159 | 2.35 | 0.0374
IM9003 - ALMOÇO (PARTICIPAÇÃO DO EMPREGADOR) | UN | 0.0204 | 4.5 | 0.0918
IM9004 - FARDAMENTO | UN | 0.0004 | 48 | 0.0192
IM9005 - ÓCULOS BRANCO PROTEÇÃO | PR | 0.0002 | 5 | 0.001
IM9006 - TALHADEIRA | UN | 0 | 6.5 | 0
IM9007 - MARRETA | UN | 0 | 15.39 | 0
IM9009 - I CARRO-DE-MAO CACAMBA METALICA E PNEU MACICO | UN | 0 | 98.04 | 0
IM9010 - I LUVA RASPA DE COURO, CANO CURTO | PAR | 0.0004 | 8.79 | 0.0035
IM9011 - I BOTA COURO SOLADO DE BORRACHA VULCANIZADA | PAR | 0.0002 | 32.85 | 0.0066
IM9012 - I CAPA P/ CHUVA | UN | 0 | 27.38 | 0
IM9013 - I CAPACETE PLASTICO RIGIDO | UN | 0.0002 | 11.58 | 0.0023
IM9251 - TARRACHA PARA TUBOS PVC DE 1/2" | UN | 0.0001 | 9.12 | 0.0009
IM9252 - TARRACHA PARA TUBOS PVC DE 3/4" | UN | 0.0001 | 12.3 | 0.0012
IM9253 - TARRACHA PARA TUBOS PVC DE 1" | UN | 0.0001 | 18.67 | 0.0019
IM9254 - TARRACHA PARA TUBOS PVC DE 1 1/2" | UN | 0 | 33.65 | 0
IM9255 - TARRACHA PARA TUBOS PVC DE 1 1/4" | UN | 0 | 25 | 0
IM9431 - ABRAÇADEIRA EM FERRO GALVANIZADO DN 150MM | UN | 1 | 22.78 | 22.78
IN9005 - CESTA BÁSICA | UN | 0.001 | 80 | 0.08
IN9006 - PROTETOR AURICULAR | UN | 0.001 | 1.6 | 0.0016
IN9007 - PROTETOR SOLAR FPS 30 | UN | 0.0004 | 32.98 | 0.0132
IN9010 - PÁ QUADRADA | UN | 0 | 17.29 | 0
IN9045 - LIMA CHATA 1 1/2" | UN | 0 | 8.68 | 0
IN9046 - PRAIO SIMPLES 30CM | UN | 0 | 19.75 | 0
IS9002 - SEGURO DE VIDA E ACIDENTE EM GRUPO | UN | 0.001 | 5.65 | 0.0057
IS9003 - EXAMES ADMISSIONAIS/DEMISSIONAIS (CHECKUP) | CJ | 0 | 197 | 0
IS9004 - REFEIÇÃO - CAFÉ DA MANHÃ ( CAFÉ COM LEITE E DOIS PÃES COM MANTEIGA) | UN | 0.0204 | 2.5 | 0.051
Total |  |  |  | 23.0973
Preço de Custo |  |  |  | 24.6893
Bonificação |  |  | 0% | 0
Preço de Venda |  |  |  | 24.6893
Item: 02. 06. 16. | CJ0072
Serviço: CABO DE COBRE ISOLADO PVC 450/750V 4MM2 RESISTENTE A CHAMA - FORNECIMENTO E INSTALACAO
Unid: M
Materiais | Unid | Qtde | Custo Unitário | Custo Total
CU1182 - ELETRICISTA COM ENCARGOS COMPLEMENTARES | H | 0.061 | 14.3754 | 0.8769
CU1243 - SERVENTE COM ENCARGOS COMPLEMENTARES | H | 0.061 | 10.5754 | 0.6451
IM0654 - CABO DE COBRE ISOLAMENTO ANTI-CHAMA 450/750V 4MM2, FLEXIVEL, TP FORESPLAST ALCOA OU EQUIV | M | 1 | 1.54 | 1.54
IM2433 - FITA ISOLANTE ADESIVA ANTI-CHAMA EM ROLOS 19MM X 5M | UN | 0.0112 | 0.81 | 0.0091
Total |  |  |  | 3.0711
Preço de Custo |  |  |  | 3.0711
Bonificação |  |  | 0% | 0
Preço de Venda |  |  |  | 3.0711
Item: 02. 06. 17. | CZ9467
Serviço: FITA ISOLANTE ALTA FUSÃO 19 MM X 10 M - FORNECIMENTO
Unid: UN
Materiais | Unid | Qtde | Custo Unitário | Custo Total
IM9432 - FITA ELETR. AUTO FUSÃO 19 MM X 10 M | UN | 1 | 11 | 11
Total |  |  |  | 11
Preço de Custo |  |  |  | 11
Bonificação |  |  | 0% | 0
Preço de Venda |  |  |  | 11
Item: 02. 06. 18. | CZ9468
Serviço: ANILHA (MARCADOR) PARA IDENTIFICAÇÃO DE CABOS (# 6 MM2) - 500 UN
Unid: PÇ
Materiais | Unid | Qtde | Custo Unitário | Custo Total
IS9053 - ANILHA (MARCADOR) PARA IDENTIFICAÇÃO DE CABOS (# 6 MM2) - 500 UN | PÇ | 1 | 17.99 | 17.99
Total |  |  |  | 17.99
Preço de Custo |  |  |  | 17.99
Bonificação |  |  | 0% | 0
Preço de Venda |  |  |  | 17.99
Item: 02. 06. 19. | CZ9469
Serviço: EQUIPE DE MANUTENÇÃO DAS INSTA LAÇÕES ELETRICAS
Unid: DIA
Materiais | Unid | Qtde | Custo Unitário | Custo Total
CZ9080 - AUXILIAR DE ELETRICISTA COM ENCARGOS COMPLEMENTARES | H | 8 | 11.5554 | 92.4432
CZ9081 - ELETRICISTA COM ENCARGOS COMPLEMENTARES | H | 8 | 14.3754 | 115.0032
Total |  |  |  | 207.4464
Preço de Custo |  |  |  | 207.4464
Bonificação |  |  | 0% | 0
Preço de Venda |  |  |  | 207.4464
Item: 02. 06. 20. | CJ0095
Serviço: CONDULETE 1" EM LIGA DE ALUMÍNIO FUNDIDO TIPO "C" - FORNECIMENTO E INSTALACAO
Unid: UN
Materiais | Unid | Qtde | Custo Unitário | Custo Total
CU1182 - ELETRICISTA COM ENCARGOS COMPLEMENTARES | H | 0.3 | 14.3754 | 4.3126
IM0499 - BUCHA E ARRUELA ALUMINIO FUNDIDO P/ ELETRODUTO 25MM (1'') | CJ | 2 | 1 | 2
IM1236 - CONDULETE TIPO "C" EM LIGA ALUMINIO P/ ELETRODUTO ROSCADO 1" | UN | 1 | 9.58 | 9.58
Total |  |  |  | 15.8926
Preço de Custo |  |  |  | 15.8926
Bonificação |  |  | 0% | 0
Preço de Venda |  |  |  | 15.8926
Item: 02. 06. 21. | CZ9490
Serviço: QDM-04 CAIXA PARA QUADRO DE DISTRIBUIÇÃO, SOBREPOR,METÁLICO, TRATAMENTO ANTICORROSIVO, ESPELHO INTERNO, PORTA E TRINCO PINT A PÓ P
Unid: UN
Materiais | Unid | Qtde | Custo Unitário | Custo Total
IM9274 - QDM-04 CAIXA PARA QUADRO DE DISTRIBUIÇÃO, SOBREPOR,METÁLICO, TRATAMENTO ANTICORROSIVO, ESPELHO INTERNO | UN | 1 | 2956.89 | 2956.89
Total |  |  |  | 2956.89
Preço de Custo |  |  |  | 2956.89
Bonificação |  |  | 0% | 0
Preço de Venda |  |  |  | 2956.89
Item: 02. 07. 01. | CU0048
Serviço: LIMPEZA FINAL DA OBRA
Unid: M2
Materiais | Unid | Qtde | Custo Unitário | Custo Total
CU1243 - SERVENTE COM ENCARGOS COMPLEMENTARES | H | 0.14 | 10.5754 | 1.4806
IM0019 - ACIDO MURIATICO (SOLUCAO ACIDA) | L | 0.05 | 4 | 0.2
Total |  |  |  | 1.6806
Preço de Custo |  |  |  | 1.6806
Bonificação |  |  | 0% | 0
Preço de Venda |  |  |  | 1.6806
Item: 03. 01. 01. | CP0050
Serviço: RETIRADA DE DIVISORIAS EM CHAPAS DE MADEIRA, COM MONTANTES METALICOS
Unid: M2
Materiais | Unid | Qtde | Custo Unitário | Custo Total
CU1179 - CARPINTEIRO DE ESQUADRIA COM ENCARGOS COMPLEMENTARES | H | 1.2 | 14.2054 | 17.0465
Total |  |  |  | 17.0465
Preço de Custo |  |  |  | 17.0465
Bonificação |  |  | 0% | 0
Preço de Venda |  |  |  | 17.0465
Item: 03. 01. 02. | CF0003
Serviço: RETIRADA DE FOLHAS DE PORTA DE PASSAGEM OU JANELA
Unid: UN
Materiais | Unid | Qtde | Custo Unitário | Custo Total
CU1179 - CARPINTEIRO DE ESQUADRIA COM ENCARGOS COMPLEMENTARES | H | 0.5 | 14.2054 | 7.1027
Total |  |  |  | 7.1027
Preço de Custo |  |  |  | 7.1027
Bonificação |  |  | 0% | 0
Preço de Venda |  |  |  | 7.1027
Item: 03. 01. 03. | CZ9335
Serviço: LOCACAO DE CACAMBA DE ACO TIPO CONTAINER COM 5M3 DE CAPACIDADE,PARA RETIRADA DE ENTULHO DE OBRA,INCLUSIVE CARREGAMENTO,TRANSPORTE E DESCARREGAMENTO,EXCLUSIVE TAXA PARA DESCARGA EMLOCAIS AUTORIZADOS E/OU LICENCIADOS (VIDE ITEM 04.014.0110)
Unid: UN
Materiais | Unid | Qtde | Custo Unitário | Custo Total
IN9015 - ALUGUEL CACAMBA DE ACO TIPO CONTAINER C/5M3 CAPAC.P/RETIRADA ENTULHO OBRA,INCLUSIVE CARREGAM.,TRANSP.E DESCARREGAMENTO | UN | 1 | 225 | 225
Total |  |  |  | 225
Preço de Custo |  |  |  | 225
Bonificação |  |  | 0% | 0
Preço de Venda |  |  |  | 225
Item: 03. 02. 01. | CH0206
Serviço: ALVENARIA EMBASAMENTO TIJOLO CERAMICO FURADO 10X20X20 CM
Unid: M3
Materiais | Unid | Qtde | Custo Unitário | Custo Total
CU1223 - PEDREIRO COM ENCARGOS COMPLEMENTARES | H | 7.5 | 14.3754 | 107.8155
CU1243 - SERVENTE COM ENCARGOS COMPLEMENTARES | H | 7.5 | 10.5754 | 79.3155
CU1250 - ARGAMASSA TRAÇO 1:4 (CIMENTO E AREIA MÉDIA), PREPARO MANUAL. AF_08/2014 | M3 | 0.17 | 375.0179 | 63.753
IM5570 - BLOCO CERAMICO (ALVENARIA DE VEDACAO), 8 FUROS, DE 9 X 19 X 19 CM | UN | 250 | 0.46 | 115
Total |  |  |  | 365.884
Preço de Custo |  |  |  | 365.884
Bonificação |  |  | 0% | 0
Preço de Venda |  |  |  | 365.884
Item: 03. 02. 02. | CP0149
Serviço: ALVENARIA ESTRUTURAL DE BLOCOS CERÂMICOS 14X19X29, (ESPESSURA DE 14 CM), PARA PAREDES COM ÁREA LÍQUIDA MENOR QUE 6M², SEM VÃOS, UTILIZANDO PALHETA E ARGAMASSA DE ASSENTAMENTO COM PREPARO EM BETONEIRA. AF_12/2014
Unid: M2
Materiais | Unid | Qtde | Custo Unitário | Custo Total
CU1022 - ARGAMASSA TRAÇO 1:1:6 (CIMENTO, CAL E AREIA MÉDIA) PARA EMBOÇO/MASSA ÚNICA/ASSENTAMENTO DE ALVENARIA DE VEDAÇÃO, PREPARO MECÂNICO COM BETONEIRA 400 L. AF_06/2014 | M3 | 0.0141 | 280.7426 | 3.9585
CU1223 - PEDREIRO COM ENCARGOS COMPLEMENTARES | H | 0.92 | 14.3754 | 13.2254
CU1243 - SERVENTE COM ENCARGOS COMPLEMENTARES | H | 0.46 | 10.5754 | 4.8647
IM7126 - TELA DE ACO SOLDADA GALVANIZADA PARA ALVENARIA, FIO 1,20 A 1,70 DE DIAMETRO, MALHA 15 X 15 MM, LARGURA 12 CM E COMPRIMENTO 50 CM | M | 0.87 | 1.89 | 1.6443
IM7237 - BLOCO ESTRUTURAL CERAMICO 14 X 19 X 29 CM, 6,0 MPA (NBR 15270) | UN | 15.28 | 1.27 | 19.4056
IM7243 - CANALETA ESTRUTURAL CERAMICA, 14 X 19 X 29 CM, 6,0 MPA (NBR 15270) | UN | 1.27 | 1.71 | 2.1717
IM7248 - MEIO BLOCO ESTRUTURAL CERAMICO 14 X 19 X 14 CM, 6,0 MPA (NBR 15270) | UN | 1.53 | 0.79 | 1.2087
Total |  |  |  | 46.4789
Preço de Custo |  |  |  | 46.4789
Bonificação |  |  | 0% | 0
Preço de Venda |  |  |  | 46.4789
Item: 03. 02. 03. | CH0151
Serviço: VERGA 10X10CM EM CONCRETO PRÉ-MOLDADO FCK=20MPA (PREPARO COM BETONEIRA) AÇO CA60, BITOLA FINA, INCLUSIVE FORMAS TABUA 3A.
Unid: M
Materiais | Unid | Qtde | Custo Unitário | Custo Total
CH0064 - ARMACAO DE ACO CA-60 DIAM.7,0 A 8,0MM - FORNECIMENTO / CORTE (C/ PERDADE 10%) / DOBRA / COLOCACAO. | KG | 0.72 | 6.0426 | 4.3507
CH0110 - CONCRETO FCK=20MPA, VIRADO EM BETONEIRA, SEM LANCAMENTO | M3 | 0.01 | 316.3293 | 3.1633
CU1158 - AJUDANTE DE CARPINTEIRO COM ENCARGOS COMPLEMENTARES | H | 0.123 | 11.5154 | 1.4164
CU1180 - CARPINTEIRO DE FORMAS COM ENCARGOS COMPLEMENTARES | H | 0.075 | 14.3754 | 1.0782
CU1223 - PEDREIRO COM ENCARGOS COMPLEMENTARES | H | 0.02 | 14.3754 | 0.2875
CU1243 - SERVENTE COM ENCARGOS COMPLEMENTARES | H | 0.06 | 10.5754 | 0.6345
IM4246 - PREGO POLIDO COM CABECA 17 X 27 | KG | 0.01 | 7.58 | 0.0758
IM4890 - TABUA MADEIRA 2A QUALIDADE 2,5 X 30,0CM (1 X 12") NAO APARELHADA | M | 0.2219 | 10.02 | 2.2234
Total |  |  |  | 13.2298
Preço de Custo |  |  |  | 13.2298
Bonificação |  |  | 0% | 0
Preço de Venda |  |  |  | 13.2298
Item: 03. 02. 04. | CT0011
Serviço: CHAPISCO RUSTICO TRACO 1:3 (CIMENTO E AREIA GROSSA), ESPESSURA 2CM, PREPARO MANUAL DA ARGAMASSA
Unid: M2
Materiais | Unid | Qtde | Custo Unitário | Custo Total
CU1079 - ARGAMASSA TRAÇO 1:3 (CIMENTO E AREIA GROSSA) PARA CHAPISCO CONVENCIONAL, PREPARO MANUAL. AF_06/2014 | M3 | 0.02 | 369.6082 | 7.3922
CU1223 - PEDREIRO COM ENCARGOS COMPLEMENTARES | H | 0.6 | 14.3754 | 8.6252
CU1243 - SERVENTE COM ENCARGOS COMPLEMENTARES | H | 0.6 | 10.5754 | 6.3452
Total |  |  |  | 22.3626
Preço de Custo |  |  |  | 22.3626
Bonificação |  |  | 0% | 0
Preço de Venda |  |  |  | 22.3626
Item: 03. 02. 05. | CT0194
Serviço: EMBOÇO OU MASSA ÚNICA EM ARGAMASSA TRAÇO 1:2:8, PREPARO MECÂNICO COM BETONEIRA 400 L, APLICADA MANUALMENTE EM PANOS DE FACHADA COM PRESENÇADE VÃOS, ESPESSURA DE 25 MM. AF_06/2014
Unid: M2
Materiais | Unid | Qtde | Custo Unitário | Custo Total
CU1024 - ARGAMASSA TRAÇO 1:2:8 (CIMENTO, CAL E AREIA MÉDIA) PARA EMBOÇO/MASSA ÚNICA/ASSENTAMENTO DE ALVENARIA DE VEDAÇÃO, PREPARO MECÂNICO COM BETONEIRA 400 L. AF_06/2014 | M3 | 0.0314 | 324.3885 | 10.1858
CU1223 - PEDREIRO COM ENCARGOS COMPLEMENTARES | H | 0.78 | 14.3754 | 11.2128
CU1243 - SERVENTE COM ENCARGOS COMPLEMENTARES | H | 0.78 | 10.5754 | 8.2488
IM7289 - TELA DE ACO SOLDADA GALVANIZADA/ZINCADA PARA ALVENARIA, FIO D = *1,24 MM, MALHA 25 X 25 MM | M2 | 0.1388 | 9.25 | 1.2839
Total |  |  |  | 30.9313
Preço de Custo |  |  |  | 30.9313
Bonificação |  |  | 0% | 0
Preço de Venda |  |  |  | 30.9313
Item: 03. 02. 06. | CP0023
Serviço: ENCUNHAMENTO (APERTO DE ALVENARIA) EM TIJOLOS CERAMICOS MACICO 5,7X9X19CM 1/2 VEZ (ESPESSURA 9CM) COM ARGAMASSA TRACO 1:2:8 (CIMENTO, CAL EAREIA)
Unid: M
Materiais | Unid | Qtde | Custo Unitário | Custo Total
CU1071 - ARGAMASSA TRAÇO 1:2:8 (CIMENTO, CAL E AREIA MÉDIA) PARA EMBOÇO/MASSA ÚNICA/ASSENTAMENTO DE ALVENARIA DE VEDAÇÃO, PREPARO MANUAL. AF_06/2014 | M3 | 0.003 | 383.7423 | 1.1512
CU1223 - PEDREIRO COM ENCARGOS COMPLEMENTARES | H | 0.2 | 14.3754 | 2.8751
CU1243 - SERVENTE COM ENCARGOS COMPLEMENTARES | H | 0.1 | 10.5754 | 1.0575
IM5575 - TIJOLO CERAMICO MACICO *5 X 10 X 20* CM | UN | 6 | 0.29 | 1.74
Total |  |  |  | 6.8238
Preço de Custo |  |  |  | 6.8238
Bonificação |  |  | 0% | 0
Preço de Venda |  |  |  | 6.8238
Item: 03. 02. 07. | CP0069
Serviço: DIVISORIA EM MADEIRA COMPENSADA RESINADA ESPESSURA 6MM, ESTRUTURADA EMMADEIRA DE LEI 3"X3"
Unid: M2
Materiais | Unid | Qtde | Custo Unitário | Custo Total
CU1158 - AJUDANTE DE CARPINTEIRO COM ENCARGOS COMPLEMENTARES | H | 4 | 11.5154 | 46.0616
CU1179 - CARPINTEIRO DE ESQUADRIA COM ENCARGOS COMPLEMENTARES | H | 4 | 14.2054 | 56.8216
IM1046 - CHAPA DE MADEIRA COMPENSADA RESINADA PARA FORMA DE CONCRETO, DE *2,2 X 1,1* M, E = 6 MM | UN | 0.90909 | 15.16 | 13.7818
IM3773 - PECA DE MADEIRA DE LEI *7,5 X 7,5* CM, NÃO APARELHADA, (P/TELHADO, ESTRUTURAS PERMANENTES) | M | 3.6 | 11.91 | 42.876
IM4243 - PREGO POLIDO COM CABECA 16 X 24 | KG | 0.4 | 8.44 | 3.376
Total |  |  |  | 162.917
Preço de Custo |  |  |  | 162.917
Bonificação |  |  | 0% | 0
Preço de Venda |  |  |  | 162.917
Item: 03. 02. 08. | CF0071
Serviço: PORTA DE ABRIR EM ALUMINIO TIPO VENEZIANA, COM GUARNICAO
Unid: UN
Materiais | Unid | Qtde | Custo Unitário | Custo Total
CU1223 - PEDREIRO COM ENCARGOS COMPLEMENTARES | H | 0.5 | 14.3754 | 7.1877
CU1229 - SERRALHEIRO COM ENCARGOS COMPLEMENTARES | H | 1.3 | 13.7354 | 17.856
CU1243 - SERVENTE COM ENCARGOS COMPLEMENTARES | H | 2.2 | 10.5754 | 23.2659
CU1246 - ARGAMASSA TRAÇO 1:0,5:4,5 (CIMENTO, CAL E AREIA MÉDIA) PARA ASSENTAMENTO DE ALVENARIA, PREPARO MANUAL. AF_08/2014 | M3 | 0.006 | 393.3307 | 2.36
IM4116 - PORTA ALUMINIO ABRIR, PERFIL SERIE 25, TP VENEZIANA C/ GUARNICAO 87 X 210CM | M2 | 1 | 394.02 | 394.02
Total |  |  |  | 444.6896
Preço de Custo |  |  |  | 444.6896
Bonificação |  |  | 0% | 0
Preço de Venda |  |  |  | 444.6896
Item: 03. 02. 09. | CF0030
Serviço: PORTA DE MADEIRA PARA BANHEIRO, EM CHAPA DE MADEIRA COMPENSADA, REVESTIDA COM LAMINADO TEXTURIZADO, 80X160CM, INCLUSO MARCO E DOBRADICAS
Unid: UN
Materiais | Unid | Qtde | Custo Unitário | Custo Total
CF0001 - LAMINADO MELAMINICO TEXTURIZADO, ESPESSURA 1,3MM, PARA REVESTIMENTO DECHAPA COMPENSADA DE MADEIRA, FIXADA COM COLA | M2 | 2.57 | 63.6593 | 163.6044
CU1158 - AJUDANTE DE CARPINTEIRO COM ENCARGOS COMPLEMENTARES | H | 2.2 | 11.5154 | 25.3339
CU1179 - CARPINTEIRO DE ESQUADRIA COM ENCARGOS COMPLEMENTARES | H | 1.8 | 14.2054 | 25.5697
CU1223 - PEDREIRO COM ENCARGOS COMPLEMENTARES | H | 0.64 | 14.3754 | 9.2003
CU1246 - ARGAMASSA TRAÇO 1:0,5:4,5 (CIMENTO, CAL E AREIA MÉDIA) PARA ASSENTAMENTO DE ALVENARIA, PREPARO MANUAL. AF_08/2014 | M3 | 0.0032 | 393.3307 | 1.2587
IM0525 - BUCHA DE NYLON, DIAMETRO DO FURO 8 MM, COMPRIMENTO 40 MM, COM PARAFUSO DE ROSCA SOBERBA, CABECA CHATA, FENDA SIMPLES, 4,8 X 50 MM | UN | 4 | 0.22 | 0.88
IM1027 - CHAPA DE MADEIRA COMPENSADA DE PINUS, VIROLA OU EQUIVALENTE, DE *2,2 X 1,6* M, E = 20 MM | M2 | 1.28 | 33.58 | 42.9824
IM1987 - !EM PROCESSO DE DESATIVACAO! DOBRADICA LATAO CROMADO 3 X 3" SEM ANEIS | UN | 2 | 15.73 | 31.46
IM3496 - MARCO/ARO/BATENTE SIMPLES / GRADE CANTO 7 X 3CM P/ PORTA 0,60 A 1,20 X 2,10M MADEIRA REGIONAL 2A | JG | 0.59 | 21.8 | 12.862
IM3813 - PECA DE MADEIRA DE LEI NATIVA/REGIONAL 10 X 10 X 3 CM P/ FIXACAO DE ESQUADRIAS OU RODAPE | UN | 4 | 0.99 | 3.96
Total |  |  |  | 317.1114
Preço de Custo |  |  |  | 317.1114
Bonificação |  |  | 0% | 0
Preço de Venda |  |  |  | 317.1114
Item: 03. 03. 01. | CT0130
Serviço: REVESTIMENTO CERÂMICO PARA PAREDES INTERNAS COM PLACAS TIPO GRÊS OU SEMI-GRÊS DE DIMENSÕES 20X20 CM APLICADAS EM AMBIENTES DE ÁREA MENOR QUE5 M² NA ALTURA INTEIRA DAS PAREDES. AF_06/2014
Unid: M2
Materiais | Unid | Qtde | Custo Unitário | Custo Total
CU1174 - AZULEJISTA OU LADRILHISTA COM ENCARGOS COMPLEMENTARES | H | 0.72 | 13.3354 | 9.6015
CU1243 - SERVENTE COM ENCARGOS COMPLEMENTARES | H | 0.38 | 10.5754 | 4.0187
IM0275 - ARGAMASSA COLANTE AC I PARA CERAMICAS | KG | 4.86 | 0.5 | 2.43
IM0353 - REVESTIMENTO EM CERAMICA ESMALTADA EXTRA, PEI MENOR OU IGUAL A 3, FORMATO MENOR OU IGUAL A 2025 CM2 | M2 | 1.06 | 23.9 | 25.334
IM7123 - REJUNTE COLORIDO | KG | 0.42 | 3.18 | 1.3356
Total |  |  |  | 42.7198
Preço de Custo |  |  |  | 42.7198
Bonificação |  |  | 0% | 0
Preço de Venda |  |  |  | 42.7198
Item: 03. 03. 02. | CO0059
Serviço: ATERRO COM AREIA COM ADENSAMENTO HIDRAULICO
Unid: M3
Materiais | Unid | Qtde | Custo Unitário | Custo Total
CU1243 - SERVENTE COM ENCARGOS COMPLEMENTARES | H | 3.5 | 10.5754 | 37.0139
Total |  |  |  | 37.0139
Preço de Custo |  |  |  | 37.0139
Bonificação |  |  | 0% | 0
Preço de Venda |  |  |  | 37.0139
Item: 03. 03. 03. | CS0155
Serviço: CONTRAPISO EM ARGAMASSA TRAÇO 1:4 (CIMENTO E AREIA), PREPARO MECÂNICOCOM BETONEIRA 400 L, APLICADO EM ÁREAS SECAS MENORES QUE 10M2 SOBRE LAJE, ADERIDO, ESPESSURA 2CM, ACABAMENTO REFORÇADO. AF_06/2014
Unid: M2
Materiais | Unid | Qtde | Custo Unitário | Custo Total
CU1027 - ARGAMASSA TRAÇO 1:4 (CIMENTO E AREIA MÉDIA) PARA CONTRAPISO, PREPARO MECÂNICO COM BETONEIRA 400 L. AF_06/2014 | M3 | 0.031 | 361.2567 | 11.199
CU1223 - PEDREIRO COM ENCARGOS COMPLEMENTARES | H | 0.32 | 14.3754 | 4.6001
CU1243 - SERVENTE COM ENCARGOS COMPLEMENTARES | H | 0.16 | 10.5754 | 1.6921
IM0111 - ADESIVO PARA ARGAMASSAS E CHAPISCOS | L | 0.435 | 7.87 | 3.4235
IM1119 - CIMENTO PORTLAND COMPOSTO CP II-32 | KG | 1 | 0.44 | 0.44
Total |  |  |  | 21.3547
Preço de Custo |  |  |  | 21.3547
Bonificação |  |  | 0% | 0
Preço de Venda |  |  |  | 21.3547
Item: 03. 03. 04. | CS0164
Serviço: REVESTIMENTO CERÂMICO PARA PISO COM PLACAS TIPO GRÊS DE DIMENSÕES 60X60 CM APLICADA EM AMBIENTES DE ÁREA MENOR QUE 5 M2. AF_06/2014
Unid: M2
Materiais | Unid | Qtde | Custo Unitário | Custo Total
CU1174 - AZULEJISTA OU LADRILHISTA COM ENCARGOS COMPLEMENTARES | H | 0.93 | 13.3354 | 12.4019
CU1243 - SERVENTE COM ENCARGOS COMPLEMENTARES | H | 0.34 | 10.5754 | 3.5956
IM0275 - ARGAMASSA COLANTE AC I PARA CERAMICAS | KG | 8.62 | 0.5 | 4.31
IM0970 - PISO EM CERAMICA ESMALTADA EXTRA, PEI MAIOR OU IGUAL A 4, FORMATO MAIOR QUE | M2 | 1.12 | 35.47 | 39.7264
IM7123 - REJUNTE COLORIDO | KG | 0.14 | 3.18 | 0.4452
Total |  |  |  | 60.4791
Preço de Custo |  |  |  | 60.4791
Bonificação |  |  | 0% | 0
Preço de Venda |  |  |  | 60.4791
Item: 03. 03. 05. | CT0114
Serviço: FORRO DE MADEIRA COM TABUAS 10X1CM FIXADAS EM SARRAFOS DE 2X10CM COM ESPACAMENTO DE 50CM
Unid: M2
Materiais | Unid | Qtde | Custo Unitário | Custo Total
CU1158 - AJUDANTE DE CARPINTEIRO COM ENCARGOS COMPLEMENTARES | H | 1.1 | 11.5154 | 12.6669
CU1180 - CARPINTEIRO DE FORMAS COM ENCARGOS COMPLEMENTARES | H | 1.1 | 14.3754 | 15.8129
IM2572 - FORRO DE MADEIRA CEDRINHO OU EQUIVALENTE DA REGIAO, ENCAIXE MACHO/FEMEA COM FRISO, *10 X 1* CM (SEM COLOCACAO) | M2 | 1.1 | 40.37 | 44.407
IM3816 - PECA DE MADEIRA DE LEI *2,5 X 10* CM (1" X 4") NÃO APARELHADA, (SARRAFO-P/TELHADO) | M | 1.1 | 8.14 | 8.954
IM4250 - PREGO POLIDO COM CABECA 18 X 30 | KG | 0.12 | 7.63 | 0.9156
Total |  |  |  | 82.7564
Preço de Custo |  |  |  | 82.7564
Bonificação |  |  | 0% | 0
Preço de Venda |  |  |  | 82.7564
Item: 03. 03. 06. | CS0044
Serviço: SOLEIRA EM ARDOSIA LARGURA 15CM ASSENTADA COM ARGAMASSA DE CIMENTO E AREIA TRACO 1:4 REJUNTE EM CIMENTO BRANCO
Unid: M
Materiais | Unid | Qtde | Custo Unitário | Custo Total
CU1075 - ARGAMASSA TRAÇO 1:4 (CIMENTO E AREIA MÉDIA) PARA CONTRAPISO, PREPARO MANUAL. AF_06/2014 | M3 | 0.003 | 420.0137 | 1.26
CU1223 - PEDREIRO COM ENCARGOS COMPLEMENTARES | H | 0.4 | 14.3754 | 5.7502
CU1243 - SERVENTE COM ENCARGOS COMPLEMENTARES | H | 0.2 | 10.5754 | 2.1151
IM1117 - CIMENTO BRANCO | KG | 0.028 | 2.58 | 0.0722
IM3901 - ¦EM PROCESSO DE DESATIVACAO¦ PEDRA ARDOSIA CINZA IRREGULAR | M2 | 0.123 | 7.44 | 0.9151
Total |  |  |  | 10.1126
Preço de Custo |  |  |  | 10.1126
Bonificação |  |  | 0% | 0
Preço de Venda |  |  |  | 10.1126
Item: 03. 04. 01. | CU0734
Serviço: PINTURA PVA, TRES DEMAOS
Unid: M2
Materiais | Unid | Qtde | Custo Unitário | Custo Total
CU1224 - PINTOR COM ENCARGOS COMPLEMENTARES | H | 0.4 | 14.0454 | 5.6182
CU1243 - SERVENTE COM ENCARGOS COMPLEMENTARES | H | 0.3 | 10.5754 | 3.1726
IM3195 - LIXA EM FOLHA PARA PAREDE OU MADEIRA, NUMERO 120 (COR VERMELHA) | UN | 0.25 | 0.88 | 0.22
IM5627 - TINTA LATEX PVA PREMIUM, COR BRANCA | L | 0.24 | 11.97 | 2.8728
Total |  |  |  | 11.8836
Preço de Custo |  |  |  | 11.8836
Bonificação |  |  | 0% | 0
Preço de Venda |  |  |  | 11.8836
Item: 03. 04. 02. | CU0734
Serviço: PINTURA PVA, TRES DEMAOS
Unid: M2
Materiais | Unid | Qtde | Custo Unitário | Custo Total
CU1224 - PINTOR COM ENCARGOS COMPLEMENTARES | H | 0.4 | 14.0454 | 5.6182
CU1243 - SERVENTE COM ENCARGOS COMPLEMENTARES | H | 0.3 | 10.5754 | 3.1726
IM3195 - LIXA EM FOLHA PARA PAREDE OU MADEIRA, NUMERO 120 (COR VERMELHA) | UN | 0.25 | 0.88 | 0.22
IM5627 - TINTA LATEX PVA PREMIUM, COR BRANCA | L | 0.24 | 11.97 | 2.8728
Total |  |  |  | 11.8836
Preço de Custo |  |  |  | 11.8836
Bonificação |  |  | 0% | 0
Preço de Venda |  |  |  | 11.8836
Item: 03. 04. 03. | CR0025
Serviço: PINTURA ESMALTE FOSCO PARA MADEIRA, DUAS DEMAOS, SOBRE FUNDO NIVELADORBRANCO
Unid: M2
Materiais | Unid | Qtde | Custo Unitário | Custo Total
CU1224 - PINTOR COM ENCARGOS COMPLEMENTARES | H | 0.4 | 14.0454 | 5.6182
CU1243 - SERVENTE COM ENCARGOS COMPLEMENTARES | H | 0.35 | 10.5754 | 3.7014
IM2592 - FUNDO SINTETICO NIVELADOR BRANCO FOSCO PARA MADEIRA | GL | 0.056 | 98.85 | 5.5356
IM3195 - LIXA EM FOLHA PARA PAREDE OU MADEIRA, NUMERO 120 (COR VERMELHA) | UN | 0.4 | 0.88 | 0.352
IM4839 - SOLVENTE DILUENTE A BASE DE AGUARRAS | L | 0.04 | 9.9 | 0.396
IM5621 - TINTA ESMALTE SINTETICO FOSCO | L | 0.16 | 28.23 | 4.5168
Total |  |  |  | 20.12
Preço de Custo |  |  |  | 20.12
Bonificação |  |  | 0% | 0
Preço de Venda |  |  |  | 20.12
Item: 03. 05. 01. | CU1375
Serviço: ARMARIO EM MDF COR A DEFINIR MEDINDO 200X40X120 04 PORTAS 02 PRATELEIRA
Unid: UN
Materiais | Unid | Qtde | Custo Unitário | Custo Total
CF0124 - LAMINADO MELAMINICO LISO E FOSCO, PARA REVESTIMENTO DE CHAPA COMPENSADA DE MADEIRA, ESPESSURA 1,3MM, FIXADO COM COLA | M2 | 2 | 64.9298 | 129.8596
CU0992 - MÃO FRANCESA EM BARRA DE FERRO CHATO RETANGULAR 2" X 1/4", REFORÇADA,40 X 30 CM | UN | 2 | 20.6695 | 41.339
CU1158 - AJUDANTE DE CARPINTEIRO COM ENCARGOS COMPLEMENTARES | H | 5 | 11.5154 | 57.577
CU1179 - CARPINTEIRO DE ESQUADRIA COM ENCARGOS COMPLEMENTARES | H | 5 | 14.2054 | 71.027
IM1026 - CHAPA DE MADEIRA COMPENSADA DE PINUS, VIROLA OU EQUIVALENTE, DE *2,2 X 1,6* M, E = 6 MM | M2 | 1 | 13.35 | 13.35
IM1135 - COLA A BASE DE RESINA SINTETICA PARA CHAPA DE LAMINADO MELAMINICO | KG | 1 | 28.57 | 28.57
IM4237 - PREGO POLIDO COM CABECA 1 1/2 X 14 | KG | 0.5 | 7.35 | 3.675
Total |  |  |  | 345.3976
Preço de Custo |  |  |  | 345.3976
Bonificação |  |  | 0% | 0
Preço de Venda |  |  |  | 345.3976
Item: 03. 05. 02. | CZ0016
Serviço: ARMARIO MDF DFINIR BANCADA 1,5X0,5X0,9 PT CORRER ACRILICO
Unid: UN
Mão de Obra | Unid | Qtde | Custo Unitário | Custo Total
IH0003 - AJUDANTE DE CARPINTEIRO | H | 10 | 8.62 | 86.2
IH0040 - CARPINTEIRO DE ESQUADRIA | H | 10 | 11.31 | 113.1
Total |  |  |  | 199.3
Materiais | Unid | Qtde | Custo Unitário | Custo Total
IM1019 - CHAPA DE LAMINADO MELAMINICO, LISO FOSCO, DE *1,25 X 3,08* M, E = 0,8 MM | M2 | 8 | 32.94 | 263.52
IM1034 - CHAPA DE MADEIRA COMPENSADA NAVAL (COM COLA FENOLICA), E = 6 MM, DE *1,60 X 2,20* M | M2 | 4 | 15.43 | 61.72
IM1991 - DOBRADICA TIPO PIANO EM ACO/FERRO, 1'' X 3 M, GALVANIZADO, COM PARAFUSOS | UN | 6 | 58.19 | 349.14
IM4238 - PREGO POLIDO COM CABECA 1 1/2" X 13" | KG | 0.16 | 9.95 | 1.592
IM4268 - PUXADOR CONCHA LATAO CROMADO OU POLIDO P/ PORTA/JAN CORRER C/ FURO P/ CHAVE - 4 X 10CM | UN | 3 | 8.22 | 24.66
IM4750 - RODIZIO LATAO 6MM C/ ROLAMENTO SKF | UN | 8 | 13.52 | 108.16
IM7039 - CAIXILHO FIXO ALUMINIO 60 X 80 CM COMPLETO | UN | 3 | 243.35 | 730.05
IN9095 - POLICARBONATO COMPACTO, COR CRISTAL, MEDINDO (2,44X1,22)M, COM ESPESSURA DE 10MM | M2 | 2 | 317.58 | 635.16
Total |  |  |  | 2174.002
Preço de Custo |  |  |  | 2373.302
Bonificação |  |  | 0% | 0
Preço de Venda |  |  |  | 2373.302
Item: 03. 05. 03. | CZ0017
Serviço: ARMARIO EM MDF COR DEFINIR 2,25X2,40X0,7 8 PT ACRILICA
Unid: UN
Mão de Obra | Unid | Qtde | Custo Unitário | Custo Total
IH0003 - AJUDANTE DE CARPINTEIRO | H | 10 | 8.62 | 86.2
IH0040 - CARPINTEIRO DE ESQUADRIA | H | 10 | 11.31 | 113.1
Total |  |  |  | 199.3
Materiais | Unid | Qtde | Custo Unitário | Custo Total
IM1019 - CHAPA DE LAMINADO MELAMINICO, LISO FOSCO, DE *1,25 X 3,08* M, E = 0,8 MM | M2 | 10.7 | 32.94 | 352.458
IM1034 - CHAPA DE MADEIRA COMPENSADA NAVAL (COM COLA FENOLICA), E = 6 MM, DE *1,60 X 2,20* M | M2 | 5.35 | 15.43 | 82.5505
IM1991 - DOBRADICA TIPO PIANO EM ACO/FERRO, 1'' X 3 M, GALVANIZADO, COM PARAFUSOS | UN | 7 | 58.19 | 407.33
IM3746 - PECA DE MADEIRA 3A/4A NATIVA/REGIONAL 5 X 5 CM | M | 4.5 | 1 | 4.5
IM4238 - PREGO POLIDO COM CABECA 1 1/2" X 13" | KG | 0.16 | 9.95 | 1.592
IM4268 - PUXADOR CONCHA LATAO CROMADO OU POLIDO P/ PORTA/JAN CORRER C/ FURO P/ CHAVE - 4 X 10CM | UN | 4 | 8.22 | 32.88
IM4750 - RODIZIO LATAO 6MM C/ ROLAMENTO SKF | UN | 10 | 13.52 | 135.2
IM7039 - CAIXILHO FIXO ALUMINIO 60 X 80 CM COMPLETO | UN | 8 | 243.35 | 1946.8
IN9095 - POLICARBONATO COMPACTO, COR CRISTAL, MEDINDO (2,44X1,22)M, COM ESPESSURA DE 10MM | M2 | 8 | 317.58 | 2540.64
Total |  |  |  | 5503.9505
Preço de Custo |  |  |  | 5703.2505
Bonificação |  |  | 0% | 0
Preço de Venda |  |  |  | 5703.2505
Item: 03. 05. 04. | CU1374
Serviço: ARMARIO EM MDF COR A DEFINIR MEDINDO 200X40X120 04 PORTAS 02 PRATELEIRA
Unid: UN
Materiais | Unid | Qtde | Custo Unitário | Custo Total
CF0124 - LAMINADO MELAMINICO LISO E FOSCO, PARA REVESTIMENTO DE CHAPA COMPENSADA DE MADEIRA, ESPESSURA 1,3MM, FIXADO COM COLA | M2 | 100 | 64.9298 | 6492.98
CU1158 - AJUDANTE DE CARPINTEIRO COM ENCARGOS COMPLEMENTARES | H | 60 | 11.5154 | 690.924
CU1179 - CARPINTEIRO DE ESQUADRIA COM ENCARGOS COMPLEMENTARES | H | 60 | 14.2054 | 852.324
IM1026 - CHAPA DE MADEIRA COMPENSADA DE PINUS, VIROLA OU EQUIVALENTE, DE *2,2 X 1,6* M, E = 6 MM | M2 | 40 | 13.35 | 534
IM1135 - COLA A BASE DE RESINA SINTETICA PARA CHAPA DE LAMINADO MELAMINICO | KG | 4 | 28.57 | 114.28
IM1986 - DOBRADICA EM LATAO, 3" X 2 Â½", E= 1,9 A 2 MM, COM ANEL, CROMADO, TAMPA BOLA, COM PARAFUSOS | UN | 16 | 21.34 | 341.44
IM4237 - PREGO POLIDO COM CABECA 1 1/2 X 14 | KG | 4 | 7.35 | 29.4
IM4267 - PUXADOR CONCHA LATAO CROMADO OU POLIDO P/ PORTA/JAN CORRER - 3 X 9CM | UN | 14 | 7.56 | 105.84
IM4750 - RODIZIO LATAO 6MM C/ ROLAMENTO SKF | UN | 12 | 13.52 | 162.24
IM4753 - ROLDANAS PLASTICAS/PVC OU CLEATS TAMANHO MEDIO P/ INSTALACAO ELETR APARENTE | UN | 12 | 2.21 | 26.52
IM5821 - TRILHO "U" ALUMINIO 40 X 40MM P/ ROLDANA | M | 6 | 5.38 | 32.28
Total |  |  |  | 9382.228
Preço de Custo |  |  |  | 9382.228
Bonificação |  |  | 0% | 0
Preço de Venda |  |  |  | 9382.228
Item: 03. 06. 01. | CU0860
Serviço: COLOCACAO BANCA MARMORE/GRANITO/ACO INOX EXCLUSIVE BANCA - P
Unid: M
Materiais | Unid | Qtde | Custo Unitário | Custo Total
CU1223 - PEDREIRO COM ENCARGOS COMPLEMENTARES | H | 2 | 14.3754 | 28.7508
CU1243 - SERVENTE COM ENCARGOS COMPLEMENTARES | H | 2 | 10.5754 | 21.1508
CU1248 - ARGAMASSA TRAÇO 1:3 (CIMENTO E AREIA MÉDIA), PREPARO MANUAL. AF_08/2014 | M3 | 0.0045 | 405.7063 | 1.8257
IM2677 - GRANITO CINZA POLIDO P/BANCADA E=2,5 CM | M2 | 0.8 | 128.47 | 102.776
Total |  |  |  | 154.5033
Preço de Custo |  |  |  | 154.5033
Bonificação |  |  | 0% | 0
Preço de Venda |  |  |  | 154.5033
Item: 03. 06. 02. | CZ9674
Serviço: RODABANCADA EM GRANITO CINZA ANDORINHA H = 10 CM, E = 2 CM
Unid: M
Materiais | Unid | Qtde | Custo Unitário | Custo Total
IS9034 - RODABANCADA EM GRANITO CINZA ANDORINHA H = 10 CM, E = 2 CM | M | 1 | 26.98 | 26.98
Total |  |  |  | 26.98
Preço de Custo |  |  |  | 26.98
Bonificação |  |  | 0% | 0
Preço de Venda |  |  |  | 26.98
Item: 03. 06. 03. | CZ9673
Serviço: TESTEIRA EM GRANITO CINZA ANDORINHA
Unid: M
Materiais | Unid | Qtde | Custo Unitário | Custo Total
IS9038 - TESTEIRA EM GRANITO CINZA ANDORINHA | M | 1 | 7.47 | 7.47
Total |  |  |  | 7.47
Preço de Custo |  |  |  | 7.47
Bonificação |  |  | 0% | 0
Preço de Venda |  |  |  | 7.47
Item: 03. 06. 04. | CU0992
Serviço: MÃO FRANCESA EM BARRA DE FERRO CHATO RETANGULAR 2" X 1/4", REFORÇADA,40 X 30 CM
Unid: UN
Materiais | Unid | Qtde | Custo Unitário | Custo Total
CU0074 - SOLDA TOPO DESCENDENTE CHANFRADA ESPESSURA=1/4" CHAPA/PERFIL/TUBO ACOCOM CONVERSOR DIESEL. | M | 0.1 | 87.531 | 8.7531
IM0414 - BARRA DE FERRO RETANGULAR, BARRA CHATA, 2 X 1/4" (L X E), 2,53 KG/M | M | 1.24 | 9.61 | 11.9164
Total |  |  |  | 20.6695
Preço de Custo |  |  |  | 20.6695
Bonificação |  |  | 0% | 0
Preço de Venda |  |  |  | 20.6695
Item: 03. 07. 01. | CZ9477
Serviço: EXAUSTOR ELETROMECÂNICO INDUSTRIAL D= 400MM
Unid: UN
Mão de Obra | Unid | Qtde | Custo Unitário | Custo Total
IH9016 - AJUDANTE DE ELETRICISTA | H | 0.8 | 4.77 | 3.816
IH9017 - ELETRICISTA | H | 0.8 | 6.49 | 5.192
Total |  |  |  | 9.008
Materiais | Unid | Qtde | Custo Unitário | Custo Total
IM9435 - EXAUSTOR ELETROMECANICO INDUST. D=400MM | UN | 1 | 1457.32 | 1457.32
Total |  |  |  | 1457.32
Preço de Custo |  |  |  | 1466.328
Bonificação |  |  | 0% | 0
Preço de Venda |  |  |  | 1466.328
Item: 03. 08. 01. | CU0048
Serviço: LIMPEZA FINAL DA OBRA
Unid: M2
Materiais | Unid | Qtde | Custo Unitário | Custo Total
CU1243 - SERVENTE COM ENCARGOS COMPLEMENTARES | H | 0.14 | 10.5754 | 1.4806
IM0019 - ACIDO MURIATICO (SOLUCAO ACIDA) | L | 0.05 | 4 | 0.2
Total |  |  |  | 1.6806
Preço de Custo |  |  |  | 1.6806
Bonificação |  |  | 0% | 0
Preço de Venda |  |  |  | 1.6806
Item: 04. 01. 01. | CV0033
Serviço: RETIRADAS DE DIVISORIAS EM CHAPAS OU TABUAS, COM RETIRADA DO ENTARUGAMENTO
Unid: M2
Materiais | Unid | Qtde | Custo Unitário | Custo Total
CU1179 - CARPINTEIRO DE ESQUADRIA COM ENCARGOS COMPLEMENTARES | H | 0.8 | 14.2054 | 11.3643
Total |  |  |  | 11.3643
Preço de Custo |  |  |  | 11.3643
Bonificação |  |  | 0% | 0
Preço de Venda |  |  |  | 11.3643
Item: 04. 01. 02. | CF0003
Serviço: RETIRADA DE FOLHAS DE PORTA DE PASSAGEM OU JANELA
Unid: UN
Materiais | Unid | Qtde | Custo Unitário | Custo Total
CU1179 - CARPINTEIRO DE ESQUADRIA COM ENCARGOS COMPLEMENTARES | H | 0.5 | 14.2054 | 7.1027
Total |  |  |  | 7.1027
Preço de Custo |  |  |  | 7.1027
Bonificação |  |  | 0% | 0
Preço de Venda |  |  |  | 7.1027
Item: 04. 01. 03. | CZ0019
Serviço: RETIRADA DE AR CONDICIONADO
Unid: UN
Mão de Obra | Unid | Qtde | Custo Unitário | Custo Total
IH0047 - ELETRICISTA | H | 0.5 | 11.48 | 5.74
IH0097 - PEDREIRO | H | 2 | 11.48 | 22.96
IH0109 - SERVENTE | H | 2 | 7.68 | 15.36
Total |  |  |  | 44.06
Preço de Custo |  |  |  | 44.06
Bonificação |  |  | 0% | 0
Preço de Venda |  |  |  | 44.06
Item: 04. 01. 04. | CZ9335
Serviço: LOCACAO DE CACAMBA DE ACO TIPO CONTAINER COM 5M3 DE CAPACIDADE,PARA RETIRADA DE ENTULHO DE OBRA,INCLUSIVE CARREGAMENTO,TRANSPORTE E DESCARREGAMENTO,EXCLUSIVE TAXA PARA DESCARGA EMLOCAIS AUTORIZADOS E/OU LICENCIADOS (VIDE ITEM 04.014.0110)
Unid: UN
Materiais | Unid | Qtde | Custo Unitário | Custo Total
IN9015 - ALUGUEL CACAMBA DE ACO TIPO CONTAINER C/5M3 CAPAC.P/RETIRADA ENTULHO OBRA,INCLUSIVE CARREGAM.,TRANSP.E DESCARREGAMENTO | UN | 1 | 225 | 225
Total |  |  |  | 225
Preço de Custo |  |  |  | 225
Bonificação |  |  | 0% | 0
Preço de Venda |  |  |  | 225
Item: 04. 02. 01. | CP0069
Serviço: DIVISORIA EM MADEIRA COMPENSADA RESINADA ESPESSURA 6MM, ESTRUTURADA EMMADEIRA DE LEI 3"X3"
Unid: M2
Materiais | Unid | Qtde | Custo Unitário | Custo Total
CU1158 - AJUDANTE DE CARPINTEIRO COM ENCARGOS COMPLEMENTARES | H | 4 | 11.5154 | 46.0616
CU1179 - CARPINTEIRO DE ESQUADRIA COM ENCARGOS COMPLEMENTARES | H | 4 | 14.2054 | 56.8216
IM1046 - CHAPA DE MADEIRA COMPENSADA RESINADA PARA FORMA DE CONCRETO, DE *2,2 X 1,1* M, E = 6 MM | UN | 0.90909 | 15.16 | 13.7818
IM3773 - PECA DE MADEIRA DE LEI *7,5 X 7,5* CM, NÃO APARELHADA, (P/TELHADO, ESTRUTURAS PERMANENTES) | M | 3.6 | 11.91 | 42.876
IM4243 - PREGO POLIDO COM CABECA 16 X 24 | KG | 0.4 | 8.44 | 3.376
Total |  |  |  | 162.917
Preço de Custo |  |  |  | 162.917
Bonificação |  |  | 0% | 0
Preço de Venda |  |  |  | 162.917
Item: 04. 02. 02. | CF0171
Serviço: FECHADURA CILINDRO CENTRAL TUBULAR, 70MM, COM MACANETA DE LATAO CROMADO PARA PORTA DIVISORIA
Unid: UN
Materiais | Unid | Qtde | Custo Unitário | Custo Total
CU1158 - AJUDANTE DE CARPINTEIRO COM ENCARGOS COMPLEMENTARES | H | 1.3 | 11.5154 | 14.97
CU1179 - CARPINTEIRO DE ESQUADRIA COM ENCARGOS COMPLEMENTARES | H | 1.3 | 14.2054 | 18.467
IM2358 - FECHADURA TUBULAR CILINDRO CENTRAL 70MM COMPLETA - TP LA FONTE 30 CR OU EQUIV | CJ | 1 | 573.69 | 573.69
Total |  |  |  | 607.127
Preço de Custo |  |  |  | 607.127
Bonificação |  |  | 0% | 0
Preço de Venda |  |  |  | 607.127
Item: 04. 03. 01. | CZ9697
Serviço: ARMARIO EM MDF COR A DEFINIR MEDINDO 200X40X120 04 PORTAS 02 PRATELEIRA
Unid: UN
Materiais | Unid | Qtde | Custo Unitário | Custo Total
CF0124 - LAMINADO MELAMINICO LISO E FOSCO, PARA REVESTIMENTO DE CHAPA COMPENSADA DE MADEIRA, ESPESSURA 1,3MM, FIXADO COM COLA | M2 | 18.88 | 64.9298 | 1225.8746
CU1158 - AJUDANTE DE CARPINTEIRO COM ENCARGOS COMPLEMENTARES | H | 10 | 11.5154 | 115.154
CU1179 - CARPINTEIRO DE ESQUADRIA COM ENCARGOS COMPLEMENTARES | H | 10 | 14.2054 | 142.054
IM1026 - CHAPA DE MADEIRA COMPENSADA DE PINUS, VIROLA OU EQUIVALENTE, DE *2,2 X 1,6* M, E = 6 MM | M2 | 9.44 | 13.35 | 126.024
IM1135 - COLA A BASE DE RESINA SINTETICA PARA CHAPA DE LAMINADO MELAMINICO | KG | 1 | 28.57 | 28.57
IM1986 - DOBRADICA EM LATAO, 3" X 2 Â½", E= 1,9 A 2 MM, COM ANEL, CROMADO, TAMPA BOLA, COM PARAFUSOS | UN | 12 | 21.34 | 256.08
IM4237 - PREGO POLIDO COM CABECA 1 1/2 X 14 | KG | 1 | 7.35 | 7.35
IM4267 - PUXADOR CONCHA LATAO CROMADO OU POLIDO P/ PORTA/JAN CORRER - 3 X 9CM | UN | 6 | 7.56 | 45.36
Total |  |  |  | 1946.4666
Preço de Custo |  |  |  | 1946.4666
Bonificação |  |  | 0% | 0
Preço de Venda |  |  |  | 1946.4666
Item: 04. 04. 01. | CZ9479
Serviço: SPLIT SYSTEM COMPLETO C/ CONTROLE REMOTO - CAP. 2,00 TR (FORNECIMENTO E MONTAGEM)
Unid: UN
Materiais | Unid | Qtde | Custo Unitário | Custo Total
IM9436 - SPLIT SYSTEM COMPLETO C/ CONTROLE REMOTO CAP. 2,00 TR | UN | 1 | 3637.7 | 3637.7
Total |  |  |  | 3637.7
Preço de Custo |  |  |  | 3637.7
Bonificação |  |  | 0% | 0
Preço de Venda |  |  |  | 3637.7
Item: 04. 04. 02. | CO0089
Serviço: TRANSPORTE COMERCIAL COM CAMINHAO CARROCERIA 9 T, RODOVIA EM LEITO NATURAL
Unid: TXKM
Materiais | Unid | Qtde | Custo Unitário | Custo Total
CU0280 - CAMINHAO CARROCERIA ABERTA,EM MADEIRA, TOCO, 170CV - 11T (VU=6ANOS) -CUSTO HORÁRIO DE PRODUÇÃO DIURNA | CHP | 0.0067 | 104.2756 | 0.6986
Total |  |  |  | 0.6986
Preço de Custo |  |  |  | 0.6986
Bonificação |  |  | 0% | 0
Preço de Venda |  |  |  | 0.6986
Item: 04. 04. 03. | CU1373
Serviço: CAPELA DE EXAUSTÃO DE GASES MEDIA
Unid: UN
Materiais | Unid | Qtde | Custo Unitário | Custo Total
IM7407 - CAPELA DE EXAUSTÃO DE GASES MEDIA | UN | 1 | 3565.79 | 3565.79
Total |  |  |  | 3565.79
Preço de Custo |  |  |  | 3565.79
Bonificação |  |  | 0% | 0
Preço de Venda |  |  |  | 3565.79
Item: 04. 04. 04. | CU1372
Serviço: INSTALAÇÃO DE CAPELA
Unid: UN
Materiais | Unid | Qtde | Custo Unitário | Custo Total
CU0992 - MÃO FRANCESA EM BARRA DE FERRO CHATO RETANGULAR 2" X 1/4", REFORÇADA,40 X 30 CM | UN | 4 | 20.6695 | 82.678
CU1015 - ARGAMASSA INDUSTRIALIZADA MULTIUSO PARA REVESTIMENTOS E ASSENTAMENTO DA ALVENARIA, PREPARO COM MISTURADOR DE EIXO HORIZONTAL DE 160 KG. AF_06/2014 | M3 | 0.1 | 740.5078 | 74.0508
CU1162 - AJUDANTE ESPECIALIZADO COM ENCARGOS COMPLEMENTARES | H | 8 | 10.4754 | 83.8032
CU1194 - MONTADOR (TUBO AÇO/EQUIPAMENTOS) COM ENCARGOS COMPLEMENTARES | H | 8 | 16.3554 | 130.8432
IM6385 - TUBO PVC TIPO LEVE PBL DN 250MM PARA VENTILAÇÃO / EXAUSTÃO | M | 5 | 19.89 | 99.45
Total |  |  |  | 470.8252
Preço de Custo |  |  |  | 470.8252
Bonificação |  |  | 0% | 0
Preço de Venda |  |  |  | 470.8252
Item: 04. 05. 01. | CU0048
Serviço: LIMPEZA FINAL DA OBRA
Unid: M2
Materiais | Unid | Qtde | Custo Unitário | Custo Total
CU1243 - SERVENTE COM ENCARGOS COMPLEMENTARES | H | 0.14 | 10.5754 | 1.4806
IM0019 - ACIDO MURIATICO (SOLUCAO ACIDA) | L | 0.05 | 4 | 0.2
Total |  |  |  | 1.6806
Preço de Custo |  |  |  | 1.6806
Bonificação |  |  | 0% | 0
Preço de Venda |  |  |  | 1.6806
Item: 05. 01. 01. | CZ0019
Serviço: RETIRADA DE AR CONDICIONADO
Unid: UN
Mão de Obra | Unid | Qtde | Custo Unitário | Custo Total
IH0047 - ELETRICISTA | H | 0.5 | 11.48 | 5.74
IH0097 - PEDREIRO | H | 2 | 11.48 | 22.96
IH0109 - SERVENTE | H | 2 | 7.68 | 15.36
Total |  |  |  | 44.06
Preço de Custo |  |  |  | 44.06
Bonificação |  |  | 0% | 0
Preço de Venda |  |  |  | 44.06
Item: 05. 01. 02. | CV0061
Serviço: DEMOLICAO DE ALVENARIA DE TIJOLOS FURADOS S/REAPROVEITAMENTO
Unid: M3
Materiais | Unid | Qtde | Custo Unitário | Custo Total
CU1223 - PEDREIRO COM ENCARGOS COMPLEMENTARES | H | 0.5 | 14.3754 | 7.1877
CU1243 - SERVENTE COM ENCARGOS COMPLEMENTARES | H | 5 | 10.5754 | 52.877
Total |  |  |  | 60.0647
Preço de Custo |  |  |  | 60.0647
Bonificação |  |  | 0% | 0
Preço de Venda |  |  |  | 60.0647
Item: 05. 01. 03. | CO0133
Serviço: CARGA MANUAL DE TERRA EM CAMINHAO BASCULANTE 6 M3
Unid: M3
Materiais | Unid | Qtde | Custo Unitário | Custo Total
CU0404 - CAMINHAO BASCULANTE, 162HP, 6M3 - 12T (VU=5ANOS) - CHI DIURNO | CHI | 0.2 | 35.9911 | 7.1982
CU1243 - SERVENTE COM ENCARGOS COMPLEMENTARES | H | 0.6 | 10.5754 | 6.3452
Total |  |  |  | 13.5434
Preço de Custo |  |  |  | 13.5434
Bonificação |  |  | 0% | 0
Preço de Venda |  |  |  | 13.5434
Item: 05. 02. 01. | CV0053
Serviço: DEMOLICAO DE CONCRETO SIMPLES
Unid: M3
Materiais | Unid | Qtde | Custo Unitário | Custo Total
CU1223 - PEDREIRO COM ENCARGOS COMPLEMENTARES | H | 1.3 | 14.3754 | 18.688
CU1243 - SERVENTE COM ENCARGOS COMPLEMENTARES | H | 13 | 10.5754 | 137.4802
Total |  |  |  | 156.1682
Preço de Custo |  |  |  | 156.1682
Bonificação |  |  | 0% | 0
Preço de Venda |  |  |  | 156.1682
Item: 05. 02. 02. | CO0043
Serviço: ESCAVAÇÃO MANUAL DE VALA, A FRIO, EM MATERIAL DE 2A CATEGORIA (MOLEDOOU ROCHA DECOMPOSTA), DE 4,5 ATÉ 6M, EXCLUINDO ESGOTAMENTO E ESCORAMENTO.
Unid: M3
Materiais | Unid | Qtde | Custo Unitário | Custo Total
CU1243 - SERVENTE COM ENCARGOS COMPLEMENTARES | H | 13 | 10.5754 | 137.4802
Total |  |  |  | 137.4802
Preço de Custo |  |  |  | 137.4802
Bonificação |  |  | 0% | 0
Preço de Venda |  |  |  | 137.4802
Item: 05. 02. 03. | CO0216
Serviço: APILOAMENTO COM MACO DE 30KG
Unid: M2
Materiais | Unid | Qtde | Custo Unitário | Custo Total
CU1243 - SERVENTE COM ENCARGOS COMPLEMENTARES | H | 1.5 | 10.5754 | 15.8631
Total |  |  |  | 15.8631
Preço de Custo |  |  |  | 15.8631
Bonificação |  |  | 0% | 0
Preço de Venda |  |  |  | 15.8631
Item: 05. 02. 04. | CS0100
Serviço: LASTRO DE CONCRETO, ESPESSURA 3 CM, PREPARO MECANICO, INCLUSO ADITIVOIMPERMEABILIZANTE
Unid: M2
Materiais | Unid | Qtde | Custo Unitário | Custo Total
CH0073 - CONCRETO NAO ESTRUTURAL, CONSUMO 150KG/M3, PREPARO COM BETONEIRA, SEMLANCAMENTO | M3 | 0.03 | 218.7847 | 6.5635
CU1223 - PEDREIRO COM ENCARGOS COMPLEMENTARES | H | 0.25 | 14.3754 | 3.5939
CU1243 - SERVENTE COM ENCARGOS COMPLEMENTARES | H | 0.5 | 10.5754 | 5.2877
IM2751 - ADITIVO IMPERMEABILIZANTE DE PEGA NORMAL PARA ARGAMASSAS E CONCRETOS SEM ARMACAO | KG | 0.6 | 3.32 | 1.992
Total |  |  |  | 17.4371
Preço de Custo |  |  |  | 17.4371
Bonificação |  |  | 0% | 0
Preço de Venda |  |  |  | 17.4371
Item: 05. 02. 05. | CP0010
Serviço: ALVENARIA EM TIJOLO CERAMICO MACICO 5X10X20CM 1/2 VEZ (ESPESSURA 10CM), ASSENTADO COM ARGAMASSA TRACO 1:2:8 (CIMENTO, CAL E AREIA)
Unid: M2
Materiais | Unid | Qtde | Custo Unitário | Custo Total
CU1044 - ARGAMASSA TRAÇO 1:2:8 (CIMENTO, CAL E AREIA MÉDIA) PARA EMBOÇO/MASSA ÚNICA/ASSENTAMENTO DE ALVENARIA DE VEDAÇÃO, PREPARO MECÂNICO COM MISTURADOR DE EIXO HORIZONTAL DE 300 KG. AF_06/2014 | M3 | 0.00456 | 320.3225 | 1.4607
CU1223 - PEDREIRO COM ENCARGOS COMPLEMENTARES | H | 0.9 | 14.3754 | 12.9379
CU1243 - SERVENTE COM ENCARGOS COMPLEMENTARES | H | 0.9344 | 10.5754 | 9.8817
IM5575 - TIJOLO CERAMICO MACICO *5 X 10 X 20* CM | UN | 83 | 0.29 | 24.07
Total |  |  |  | 48.3503
Preço de Custo |  |  |  | 48.3503
Bonificação |  |  | 0% | 0
Preço de Venda |  |  |  | 48.3503
Item: 05. 02. 06. | CT0011
Serviço: CHAPISCO RUSTICO TRACO 1:3 (CIMENTO E AREIA GROSSA), ESPESSURA 2CM, PREPARO MANUAL DA ARGAMASSA
Unid: M2
Materiais | Unid | Qtde | Custo Unitário | Custo Total
CU1079 - ARGAMASSA TRAÇO 1:3 (CIMENTO E AREIA GROSSA) PARA CHAPISCO CONVENCIONAL, PREPARO MANUAL. AF_06/2014 | M3 | 0.02 | 369.6082 | 7.3922
CU1223 - PEDREIRO COM ENCARGOS COMPLEMENTARES | H | 0.6 | 14.3754 | 8.6252
CU1243 - SERVENTE COM ENCARGOS COMPLEMENTARES | H | 0.6 | 10.5754 | 6.3452
Total |  |  |  | 22.3626
Preço de Custo |  |  |  | 22.3626
Bonificação |  |  | 0% | 0
Preço de Venda |  |  |  | 22.3626
Item: 05. 02. 07. | CT0194
Serviço: EMBOÇO OU MASSA ÚNICA EM ARGAMASSA TRAÇO 1:2:8, PREPARO MECÂNICO COM BETONEIRA 400 L, APLICADA MANUALMENTE EM PANOS DE FACHADA COM PRESENÇADE VÃOS, ESPESSURA DE 25 MM. AF_06/2014
Unid: M2
Materiais | Unid | Qtde | Custo Unitário | Custo Total
CU1024 - ARGAMASSA TRAÇO 1:2:8 (CIMENTO, CAL E AREIA MÉDIA) PARA EMBOÇO/MASSA ÚNICA/ASSENTAMENTO DE ALVENARIA DE VEDAÇÃO, PREPARO MECÂNICO COM BETONEIRA 400 L. AF_06/2014 | M3 | 0.0314 | 324.3885 | 10.1858
CU1223 - PEDREIRO COM ENCARGOS COMPLEMENTARES | H | 0.78 | 14.3754 | 11.2128
CU1243 - SERVENTE COM ENCARGOS COMPLEMENTARES | H | 0.78 | 10.5754 | 8.2488
IM7289 - TELA DE ACO SOLDADA GALVANIZADA/ZINCADA PARA ALVENARIA, FIO D = *1,24 MM, MALHA 25 X 25 MM | M2 | 0.1388 | 9.25 | 1.2839
Total |  |  |  | 30.9313
Preço de Custo |  |  |  | 30.9313
Bonificação |  |  | 0% | 0
Preço de Venda |  |  |  | 30.9313
Item: 05. 02. 08. | CZ9480
Serviço: GRADE EM FERRO CHATO 1 1/4" X 1/2"
Unid: M2
Mão de Obra | Unid | Qtde | Custo Unitário | Custo Total
IH9028 - ARMADOR/FERREIRO | H | 30 | 6.49 | 194.7
Total |  |  |  | 194.7
Materiais | Unid | Qtde | Custo Unitário | Custo Total
IM9118 - AÇO CA-50 | KG | 2 | 3.01 | 6.02
IM9437 - ELETRODOS | KG | 0.5 | 15.57 | 7.785
IM9438 - TUBO PVC RÍGIDO ROSCÁVEL DE 1/2' | M | 3 | 3.87 | 11.61
IM9439 - FERRO CHATO 1 1/4 x 1/2 | KG | 90 | 5.6 | 504
Total |  |  |  | 529.415
Preço de Custo |  |  |  | 724.115
Bonificação |  |  | 0% | 0
Preço de Venda |  |  |  | 724.115
Item: 05. 02. 09. | CO0068
Serviço: REATERRO DE VALAS / CAVAS, COMPACTADA A MAÇO, EM CAMADAS DE ATÉ 30 CM.
Unid: M3
Materiais | Unid | Qtde | Custo Unitário | Custo Total
CU1243 - SERVENTE COM ENCARGOS COMPLEMENTARES | H | 2.1 | 10.5754 | 22.2083
Total |  |  |  | 22.2083
Preço de Custo |  |  |  | 22.2083
Bonificação |  |  | 0% | 0
Preço de Venda |  |  |  | 22.2083
Item: 05. 02. 10. | CO0134
Serviço: CARGA MANUAL DE ENTULHO EM CAMINHAO BASCULANTE 6 M3
Unid: M3
Materiais | Unid | Qtde | Custo Unitário | Custo Total
CU0404 - CAMINHAO BASCULANTE, 162HP, 6M3 - 12T (VU=5ANOS) - CHI DIURNO | CHI | 0.25 | 35.9911 | 8.9978
CU1243 - SERVENTE COM ENCARGOS COMPLEMENTARES | H | 0.7 | 10.5754 | 7.4028
Total |  |  |  | 16.4006
Preço de Custo |  |  |  | 16.4006
Bonificação |  |  | 0% | 0
Preço de Venda |  |  |  | 16.4006
Item: 05. 02. 11. | CA0028
Serviço: ASSENTAMENTO TUBO PVC COM JUNTA ELASTICA, DN 75 MM - (OU RPVC, OU PVCDEFOFO, OU PRFV) - PARA AGUA.
Unid: M
Materiais | Unid | Qtde | Custo Unitário | Custo Total
CU1242 - ASSENTADOR DE TUBOS COM ENCARGOS COMPLEMENTARES | H | 0.04 | 18.0054 | 0.7202
CU1243 - SERVENTE COM ENCARGOS COMPLEMENTARES | H | 0.08 | 10.5754 | 0.846
Total |  |  |  | 1.5662
Preço de Custo |  |  |  | 1.5662
Bonificação |  |  | 0% | 0
Preço de Venda |  |  |  | 1.5662
Item: 05. 02. 12. | CA0027
Serviço: ASSENTAMENTO TUBO PVC COM JUNTA ELASTICA, DN 50 MM - (OU RPVC, OU PVCDEFOFO, OU PRFV) - PARA AGUA.
Unid: M
Materiais | Unid | Qtde | Custo Unitário | Custo Total
CU1242 - ASSENTADOR DE TUBOS COM ENCARGOS COMPLEMENTARES | H | 0.03 | 18.0054 | 0.5402
CU1243 - SERVENTE COM ENCARGOS COMPLEMENTARES | H | 0.06 | 10.5754 | 0.6345
Total |  |  |  | 1.1747
Preço de Custo |  |  |  | 1.1747
Bonificação |  |  | 0% | 0
Preço de Venda |  |  |  | 1.1747
Item: 05. 03. 01. | CZ9698
Serviço: ARMARIO EM MDF COR A DEFINIR MEDINDO 200X40X120 04 PORTAS 02 PRATELEIRA
Unid: UN
Materiais | Unid | Qtde | Custo Unitário | Custo Total
CF0124 - LAMINADO MELAMINICO LISO E FOSCO, PARA REVESTIMENTO DE CHAPA COMPENSADA DE MADEIRA, ESPESSURA 1,3MM, FIXADO COM COLA | M2 | 10 | 64.9298 | 649.298
CU1158 - AJUDANTE DE CARPINTEIRO COM ENCARGOS COMPLEMENTARES | H | 10 | 11.5154 | 115.154
CU1179 - CARPINTEIRO DE ESQUADRIA COM ENCARGOS COMPLEMENTARES | H | 10 | 14.2054 | 142.054
IM1026 - CHAPA DE MADEIRA COMPENSADA DE PINUS, VIROLA OU EQUIVALENTE, DE *2,2 X 1,6* M, E = 6 MM | M2 | 5 | 13.35 | 66.75
IM1135 - COLA A BASE DE RESINA SINTETICA PARA CHAPA DE LAMINADO MELAMINICO | KG | 1 | 28.57 | 28.57
IM1986 - DOBRADICA EM LATAO, 3" X 2 Â½", E= 1,9 A 2 MM, COM ANEL, CROMADO, TAMPA BOLA, COM PARAFUSOS | UN | 8 | 21.34 | 170.72
IM4237 - PREGO POLIDO COM CABECA 1 1/2 X 14 | KG | 1 | 7.35 | 7.35
IM4267 - PUXADOR CONCHA LATAO CROMADO OU POLIDO P/ PORTA/JAN CORRER - 3 X 9CM | UN | 4 | 7.56 | 30.24
Total |  |  |  | 1210.136
Preço de Custo |  |  |  | 1210.136
Bonificação |  |  | 0% | 0
Preço de Venda |  |  |  | 1210.136
Item: 05. 03. 02. | CZ9699
Serviço: ARMARIO EM MDF COR A DEFINIR MEDINDO 200X40X120 04 PORTAS 02 PRATELEIRA
Unid: UN
Materiais | Unid | Qtde | Custo Unitário | Custo Total
CF0124 - LAMINADO MELAMINICO LISO E FOSCO, PARA REVESTIMENTO DE CHAPA COMPENSADA DE MADEIRA, ESPESSURA 1,3MM, FIXADO COM COLA | M2 | 18 | 64.9298 | 1168.7364
CU1158 - AJUDANTE DE CARPINTEIRO COM ENCARGOS COMPLEMENTARES | H | 12 | 11.5154 | 138.1848
CU1179 - CARPINTEIRO DE ESQUADRIA COM ENCARGOS COMPLEMENTARES | H | 12 | 14.2054 | 170.4648
IM1026 - CHAPA DE MADEIRA COMPENSADA DE PINUS, VIROLA OU EQUIVALENTE, DE *2,2 X 1,6* M, E = 6 MM | M2 | 9 | 13.35 | 120.15
IM1135 - COLA A BASE DE RESINA SINTETICA PARA CHAPA DE LAMINADO MELAMINICO | KG | 1 | 28.57 | 28.57
IM1986 - DOBRADICA EM LATAO, 3" X 2 Â½", E= 1,9 A 2 MM, COM ANEL, CROMADO, TAMPA BOLA, COM PARAFUSOS | UN | 10 | 21.34 | 213.4
IM4237 - PREGO POLIDO COM CABECA 1 1/2 X 14 | KG | 1 | 7.35 | 7.35
IM4267 - PUXADOR CONCHA LATAO CROMADO OU POLIDO P/ PORTA/JAN CORRER - 3 X 9CM | UN | 5 | 7.56 | 37.8
Total |  |  |  | 1884.656
Preço de Custo |  |  |  | 1884.656
Bonificação |  |  | 0% | 0
Preço de Venda |  |  |  | 1884.656
Item: 05. 03. 03. | CZ9700
Serviço: ARMARIO EM MDF COR A DEFINIR MEDINDO 200X40X120 04 PORTAS 02 PRATELEIRA
Unid: UN
Materiais | Unid | Qtde | Custo Unitário | Custo Total
CF0124 - LAMINADO MELAMINICO LISO E FOSCO, PARA REVESTIMENTO DE CHAPA COMPENSADA DE MADEIRA, ESPESSURA 1,3MM, FIXADO COM COLA | M2 | 35 | 64.9298 | 2272.543
CU1158 - AJUDANTE DE CARPINTEIRO COM ENCARGOS COMPLEMENTARES | H | 20 | 11.5154 | 230.308
CU1179 - CARPINTEIRO DE ESQUADRIA COM ENCARGOS COMPLEMENTARES | H | 20 | 14.2054 | 284.108
IM1026 - CHAPA DE MADEIRA COMPENSADA DE PINUS, VIROLA OU EQUIVALENTE, DE *2,2 X 1,6* M, E = 6 MM | M2 | 17.5 | 13.35 | 233.625
IM1135 - COLA A BASE DE RESINA SINTETICA PARA CHAPA DE LAMINADO MELAMINICO | KG | 2 | 28.57 | 57.14
IM1986 - DOBRADICA EM LATAO, 3" X 2 Â½", E= 1,9 A 2 MM, COM ANEL, CROMADO, TAMPA BOLA, COM PARAFUSOS | UN | 16 | 21.34 | 341.44
IM4237 - PREGO POLIDO COM CABECA 1 1/2 X 14 | KG | 1 | 7.35 | 7.35
IM4267 - PUXADOR CONCHA LATAO CROMADO OU POLIDO P/ PORTA/JAN CORRER - 3 X 9CM | UN | 8 | 7.56 | 60.48
Total |  |  |  | 3486.994
Preço de Custo |  |  |  | 3486.994
Bonificação |  |  | 0% | 0
Preço de Venda |  |  |  | 3486.994
Item: 05. 03. 04. | CZ9701
Serviço: ARMARIO EM MDF COR A DEFINIR MEDINDO 200X40X120 04 PORTAS 02 PRATELEIRA
Unid: UN
Materiais | Unid | Qtde | Custo Unitário | Custo Total
CF0124 - LAMINADO MELAMINICO LISO E FOSCO, PARA REVESTIMENTO DE CHAPA COMPENSADA DE MADEIRA, ESPESSURA 1,3MM, FIXADO COM COLA | M2 | 14 | 64.9298 | 909.0172
CU1158 - AJUDANTE DE CARPINTEIRO COM ENCARGOS COMPLEMENTARES | H | 9 | 11.5154 | 103.6386
CU1179 - CARPINTEIRO DE ESQUADRIA COM ENCARGOS COMPLEMENTARES | H | 9 | 14.2054 | 127.8486
IM1026 - CHAPA DE MADEIRA COMPENSADA DE PINUS, VIROLA OU EQUIVALENTE, DE *2,2 X 1,6* M, E = 6 MM | M2 | 7 | 13.35 | 93.45
IM1135 - COLA A BASE DE RESINA SINTETICA PARA CHAPA DE LAMINADO MELAMINICO | KG | 1 | 28.57 | 28.57
IM1986 - DOBRADICA EM LATAO, 3" X 2 Â½", E= 1,9 A 2 MM, COM ANEL, CROMADO, TAMPA BOLA, COM PARAFUSOS | UN | 8 | 21.34 | 170.72
IM4237 - PREGO POLIDO COM CABECA 1 1/2 X 14 | KG | 1 | 7.35 | 7.35
IM4267 - PUXADOR CONCHA LATAO CROMADO OU POLIDO P/ PORTA/JAN CORRER - 3 X 9CM | UN | 4 | 7.56 | 30.24
Total |  |  |  | 1470.8344
Preço de Custo |  |  |  | 1470.8344
Bonificação |  |  | 0% | 0
Preço de Venda |  |  |  | 1470.8344
Item: 05. 04. 01. | CU0860
Serviço: COLOCACAO BANCA MARMORE/GRANITO/ACO INOX EXCLUSIVE BANCA - P
Unid: M
Materiais | Unid | Qtde | Custo Unitário | Custo Total
CU1223 - PEDREIRO COM ENCARGOS COMPLEMENTARES | H | 2 | 14.3754 | 28.7508
CU1243 - SERVENTE COM ENCARGOS COMPLEMENTARES | H | 2 | 10.5754 | 21.1508
CU1248 - ARGAMASSA TRAÇO 1:3 (CIMENTO E AREIA MÉDIA), PREPARO MANUAL. AF_08/2014 | M3 | 0.0045 | 405.7063 | 1.8257
IM2677 - GRANITO CINZA POLIDO P/BANCADA E=2,5 CM | M2 | 0.8 | 128.47 | 102.776
Total |  |  |  | 154.5033
Preço de Custo |  |  |  | 154.5033
Bonificação |  |  | 0% | 0
Preço de Venda |  |  |  | 154.5033
Item: 05. 04. 02. | CP0112
Serviço: ALVENARIA DE VEDAÇÃO DE BLOCOS CERÂMICOS FURADOS NA HORIZONTAL DE 9X19X19CM (ESPESSURA 9CM) DE PAREDES COM ÁREA LÍQUIDA MENOR QUE 6M² SEM VÃOS E ARGAMASSA DE ASSENTAMENTO COM PREPARO EM BETONEIRA. AF_06/2014_P
Unid: M2
Materiais | Unid | Qtde | Custo Unitário | Custo Total
CU1024 - ARGAMASSA TRAÇO 1:2:8 (CIMENTO, CAL E AREIA MÉDIA) PARA EMBOÇO/MASSA ÚNICA/ASSENTAMENTO DE ALVENARIA DE VEDAÇÃO, PREPARO MECÂNICO COM BETONEIRA 400 L. AF_06/2014 | M3 | 0.0098 | 324.3885 | 3.179
CU1223 - PEDREIRO COM ENCARGOS COMPLEMENTARES | H | 1.69 | 14.3754 | 24.2944
CU1243 - SERVENTE COM ENCARGOS COMPLEMENTARES | H | 0.845 | 10.5754 | 8.9362
IM5564 - BLOCO CERAMICO (ALVENARIA DE VEDACAO), DE 9 X 19 X 19 CM | MIL | 0.02793 | 457.67 | 12.7827
IM7128 - TELA DE ACO SOLDADA GALVANIZADA PARA ALVENARIA, FIO 1,20 A 1,70 DE DIAMETRO, MALHA 15 X 15 MM, LARGURA 7,5 CM E COMPRIMENTO 50,0 CM | M | 0.785 | 1.16 | 0.9106
IM7351 - PINO DE ACO COM FURO, HASTE = 27 MM (ACAO DIRETA) | CENTO | 0.0094 | 38.21 | 0.3592
Total |  |  |  | 50.4621
Preço de Custo |  |  |  | 50.4621
Bonificação |  |  | 0% | 0
Preço de Venda |  |  |  | 50.4621
Item: 05. 04. 03. | CT0011
Serviço: CHAPISCO RUSTICO TRACO 1:3 (CIMENTO E AREIA GROSSA), ESPESSURA 2CM, PREPARO MANUAL DA ARGAMASSA
Unid: M2
Materiais | Unid | Qtde | Custo Unitário | Custo Total
CU1079 - ARGAMASSA TRAÇO 1:3 (CIMENTO E AREIA GROSSA) PARA CHAPISCO CONVENCIONAL, PREPARO MANUAL. AF_06/2014 | M3 | 0.02 | 369.6082 | 7.3922
CU1223 - PEDREIRO COM ENCARGOS COMPLEMENTARES | H | 0.6 | 14.3754 | 8.6252
CU1243 - SERVENTE COM ENCARGOS COMPLEMENTARES | H | 0.6 | 10.5754 | 6.3452
Total |  |  |  | 22.3626
Preço de Custo |  |  |  | 22.3626
Bonificação |  |  | 0% | 0
Preço de Venda |  |  |  | 22.3626
Item: 05. 04. 04. | CT0194
Serviço: EMBOÇO OU MASSA ÚNICA EM ARGAMASSA TRAÇO 1:2:8, PREPARO MECÂNICO COM BETONEIRA 400 L, APLICADA MANUALMENTE EM PANOS DE FACHADA COM PRESENÇADE VÃOS, ESPESSURA DE 25 MM. AF_06/2014
Unid: M2
Materiais | Unid | Qtde | Custo Unitário | Custo Total
CU1024 - ARGAMASSA TRAÇO 1:2:8 (CIMENTO, CAL E AREIA MÉDIA) PARA EMBOÇO/MASSA ÚNICA/ASSENTAMENTO DE ALVENARIA DE VEDAÇÃO, PREPARO MECÂNICO COM BETONEIRA 400 L. AF_06/2014 | M3 | 0.0314 | 324.3885 | 10.1858
CU1223 - PEDREIRO COM ENCARGOS COMPLEMENTARES | H | 0.78 | 14.3754 | 11.2128
CU1243 - SERVENTE COM ENCARGOS COMPLEMENTARES | H | 0.78 | 10.5754 | 8.2488
IM7289 - TELA DE ACO SOLDADA GALVANIZADA/ZINCADA PARA ALVENARIA, FIO D = *1,24 MM, MALHA 25 X 25 MM | M2 | 0.1388 | 9.25 | 1.2839
Total |  |  |  | 30.9313
Preço de Custo |  |  |  | 30.9313
Bonificação |  |  | 0% | 0
Preço de Venda |  |  |  | 30.9313
Item: 05. 04. 05. | CU0734
Serviço: PINTURA PVA, TRES DEMAOS
Unid: M2
Materiais | Unid | Qtde | Custo Unitário | Custo Total
CU1224 - PINTOR COM ENCARGOS COMPLEMENTARES | H | 0.4 | 14.0454 | 5.6182
CU1243 - SERVENTE COM ENCARGOS COMPLEMENTARES | H | 0.3 | 10.5754 | 3.1726
IM3195 - LIXA EM FOLHA PARA PAREDE OU MADEIRA, NUMERO 120 (COR VERMELHA) | UN | 0.25 | 0.88 | 0.22
IM5627 - TINTA LATEX PVA PREMIUM, COR BRANCA | L | 0.24 | 11.97 | 2.8728
Total |  |  |  | 11.8836
Preço de Custo |  |  |  | 11.8836
Bonificação |  |  | 0% | 0
Preço de Venda |  |  |  | 11.8836
Item: 05. 04. 06. | CZ9674
Serviço: RODABANCADA EM GRANITO CINZA ANDORINHA H = 10 CM, E = 2 CM
Unid: M
Materiais | Unid | Qtde | Custo Unitário | Custo Total
IS9034 - RODABANCADA EM GRANITO CINZA ANDORINHA H = 10 CM, E = 2 CM | M | 1 | 26.98 | 26.98
Total |  |  |  | 26.98
Preço de Custo |  |  |  | 26.98
Bonificação |  |  | 0% | 0
Preço de Venda |  |  |  | 26.98
Item: 05. 04. 07. | CZ9673
Serviço: TESTEIRA EM GRANITO CINZA ANDORINHA
Unid: M
Materiais | Unid | Qtde | Custo Unitário | Custo Total
IS9038 - TESTEIRA EM GRANITO CINZA ANDORINHA | M | 1 | 7.47 | 7.47
Total |  |  |  | 7.47
Preço de Custo |  |  |  | 7.47
Bonificação |  |  | 0% | 0
Preço de Venda |  |  |  | 7.47
Item: 05. 05. 01. | CZ9481
Serviço: CHUVEIRO E LAVA-OLHOS DE EMERGÊNCIA E BACIA EM AÇO INOX
Unid: UN
Mão de Obra | Unid | Qtde | Custo Unitário | Custo Total
IH9015 - ENCANADOR HIDRÁULICO | H | 1 | 8.81 | 8.81
Total |  |  |  | 8.81
Materiais | Unid | Qtde | Custo Unitário | Custo Total
IM9428 - FITA VEDA ROSCA 18MM | M | 0.84 | 0.15 | 0.126
IM9429 - CHUVEIRO E LAVA-OLHOS DE EMERGÊNCIA E BACIA EM AÇO INOX | UN | 1 | 1221.13 | 1221.13
Total |  |  |  | 1221.256
Preço de Custo |  |  |  | 1230.066
Bonificação |  |  | 0% | 0
Preço de Venda |  |  |  | 1230.066
Item: 05. 05. 02. | CZ9479
Serviço: SPLIT SYSTEM COMPLETO C/ CONTROLE REMOTO - CAP. 2,00 TR (FORNECIMENTO E MONTAGEM)
Unid: UN
Materiais | Unid | Qtde | Custo Unitário | Custo Total
IM9436 - SPLIT SYSTEM COMPLETO C/ CONTROLE REMOTO CAP. 2,00 TR | UN | 1 | 3637.7 | 3637.7
Total |  |  |  | 3637.7
Preço de Custo |  |  |  | 3637.7
Bonificação |  |  | 0% | 0
Preço de Venda |  |  |  | 3637.7
Item: 05. 06. 01. | CU0048
Serviço: LIMPEZA FINAL DA OBRA
Unid: M2
Materiais | Unid | Qtde | Custo Unitário | Custo Total
CU1243 - SERVENTE COM ENCARGOS COMPLEMENTARES | H | 0.14 | 10.5754 | 1.4806
IM0019 - ACIDO MURIATICO (SOLUCAO ACIDA) | L | 0.05 | 4 | 0.2
Total |  |  |  | 1.6806
Preço de Custo |  |  |  | 1.6806
Bonificação |  |  | 0% | 0
Preço de Venda |  |  |  | 1.6806
Composição: CF0001
Serviço: LAMINADO MELAMINICO TEXTURIZADO, ESPESSURA 1,3MM,
Unid: M2
Materiais | Unid | Qtde | Custo Unitário | Custo Total
CU1158 - AJUDANTE DE CARPINTEIRO COM ENCARGOS COMPLEMENTARES | H | 0.18 | 11.5154 | 2.0728
CU1179 - CARPINTEIRO DE ESQUADRIA COM ENCARGOS COMPLEMENTARES | H | 0.18 | 14.2054 | 2.557
IM1020 - CHAPA DE LAMINADO MELAMINICO, TEXTURIZADO, DE *1,25 X 3,08* M, E = 0,8 MM | M2 | 1.05 | 31.73 | 33.3165
IM1135 - COLA A BASE DE RESINA SINTETICA PARA CHAPA DE LAMINADO MELAMINICO | KG | 0.9 | 28.57 | 25.713
Total |  |  |  | 63.6593
Preço de Custo |  |  |  | 63.6593
Composição: CF0124
Serviço: LAMINADO MELAMINICO LISO E FOSCO, PARA REVESTIMENTO DE
Unid: M2
Materiais | Unid | Qtde | Custo Unitário | Custo Total
CU1158 - AJUDANTE DE CARPINTEIRO COM ENCARGOS COMPLEMENTARES | H | 0.18 | 11.5154 | 2.0728
CU1179 - CARPINTEIRO DE ESQUADRIA COM ENCARGOS COMPLEMENTARES | H | 0.18 | 14.2054 | 2.557
IM1019 - CHAPA DE LAMINADO MELAMINICO, LISO FOSCO, DE *1,25 X 3,08* M, E = 0,8 MM | M2 | 1.05 | 32.94 | 34.587
IM1135 - COLA A BASE DE RESINA SINTETICA PARA CHAPA DE LAMINADO MELAMINICO | KG | 0.9 | 28.57 | 25.713
Total |  |  |  | 64.9298
Preço de Custo |  |  |  | 64.9298
Composição: CH0064
Serviço: ARMACAO DE ACO CA-60 DIAM.7,0 A 8,0MM - FORNECIMENTO / CORTE
Unid: KG
Materiais | Unid | Qtde | Custo Unitário | Custo Total
CU1164 - ARMADOR COM ENCARGOS COMPLEMENTARES | H | 0.07 | 14.3754 | 1.0063
CU1243 - SERVENTE COM ENCARGOS COMPLEMENTARES | H | 0.07 | 10.5754 | 0.7403
IM0042 - ACO CA-60, 7,0 MM, VERGALHAO | KG | 1.1 | 3.79 | 4.169
IM0257 - ARAME RECOZIDO 18 BWG, 1,25 MM (0,01 KG/M) | KG | 0.02 | 6.35 | 0.127
Total |  |  |  | 6.0426
Preço de Custo |  |  |  | 6.0426
Composição: CH0073
Serviço: CONCRETO NAO ESTRUTURAL, CONSUMO 150KG/M3, PREPARO COM
Unid: M3
Equipamentos | Unid | Qtde | Custo Unitário | Custo Total
IE0021 - BETONEIRA 320 L, DIESEL, POTENCIA DE 5,5 HP, SEM CARREGADOR MECANICO (LOCACAO) | H | 0.65 | 1.35 | 0.8775
Total |  |  |  | 0.8775
Materiais | Unid | Qtde | Custo Unitário | Custo Total
CU1243 - SERVENTE COM ENCARGOS COMPLEMENTARES | H | 6 | 10.5754 | 63.4524
IM0265 - AREIA MEDIA - POSTO JAZIDA/FORNECEDOR (SEM FRETE) | M3 | 0.49 | 70.92 | 34.7508
IM1119 - CIMENTO PORTLAND COMPOSTO CP II-32 | KG | 150 | 0.44 | 66
IM3911 - PEDRA BRITADA N. 2 (19 A 38 MM) POSTO PEDREIRA/FORNECEDOR, SEM FRETE | M3 | 0.98 | 54.8 | 53.704
Total |  |  |  | 217.9072
Preço de Custo |  |  |  | 218.7847
Composição: CH0110
Serviço: CONCRETO FCK=20MPA, VIRADO EM BETONEIRA, SEM LANCAMENTO
Unid: M3
Equipamentos | Unid | Qtde | Custo Unitário | Custo Total
IE0029 - BETONEIRA 580 L COM MOTOR ELETRICO TRIFASICO, POTENCIA DE 7,5 HP, COM CARREGADOR MECANICO (LOCACAO) | H | 1.8336 | 2.31 | 4.2356
Total |  |  |  | 4.2356
Materiais | Unid | Qtde | Custo Unitário | Custo Total
CU1212 - OPERADOR DE MÁQUINAS E EQUIPAMENTOS COM ENCARGOS COMPLEMENTARES | H | 1.8336 | 15.3165 | 28.0843
CU1243 - SERVENTE COM ENCARGOS COMPLEMENTARES | H | 3.2378 | 10.5754 | 34.241
IM0265 - AREIA MEDIA - POSTO JAZIDA/FORNECEDOR (SEM FRETE) | M3 | 0.8904 | 70.92 | 63.1472
IM1119 - CIMENTO PORTLAND COMPOSTO CP II-32 | KG | 320 | 0.44 | 140.8
IM3910 - PEDRA BRITADA N. 1 (9,5 a 19 MM) POSTO PEDREIRA/FORNECEDOR, SEM FRETE | M3 | 0.836 | 54.81 | 45.8212
Total |  |  |  | 312.0937
Preço de Custo |  |  |  | 316.3293
Composição: CU0074
Serviço: SOLDA TOPO DESCENDENTE CHANFRADA ESPESSURA=1/4"
Unid: M
Materiais | Unid | Qtde | Custo Unitário | Custo Total
CU0440 - MAQUINA SOLDA ARCO 375A DIESEL 33CV CHP DIURNO EXCLUSIVE OPERADOR | H | 0.5 | 42.2677 | 21.1339
CU0442 - MAQUINA SOLDA ARCO 375A DIESEL 33CV CHI NOTURNO EXCLUSIVE OPERADOR | H | 1 | 10.3869 | 10.3869
CU1230 - SOLDADOR COM ENCARGOS COMPLEMENTARES | H | 3 | 14.6754 | 44.0262
IM2019 - ELETRODO AWS E-6013 (OK 46.00: WI 613) D = 4MM ( SOLDA ELETRICA ) | KG | 0.8 | 14.98 | 11.984
Total |  |  |  | 87.531
Preço de Custo |  |  |  | 87.531
Composição: CU0280
Serviço: CAMINHAO CARROCERIA ABERTA,EM MADEIRA, TOCO, 170CV - 11T
Unid: CHP
Materiais | Unid | Qtde | Custo Unitário | Custo Total
CU0180 - CAMINHAO CARROCERIA ABERTA,EM MADEIRA, TOCO, 170CV - 11T (VU=6ANOS) -MANUTENCAO | H | 1 | 12.0159 | 12.0159
CU0526 - CAMINHAO CARROCERIA ABERTA,EM MADEIRA, TOCO, 170CV - 11T (VU=6ANOS) -CHI DIURNO - DEPRECIACAO E JUROS | H | 1 | 19.9917 | 19.9917
CU0527 - CAMINHAO CARROCERIA ABERTA,EM MADEIRA, TOCO, 170CV - 11T (VU=6ANOS) -MATERIAIS/OPERACAO | H | 1 | 58.408 | 58.408
CU0528 - CAMINHAO CARROCERIA ABERTA,EM MADEIRA, TOCO, 170CV - 11T (VU=6ANOS) -MAO-DE-OBRA DIURNA NA OPERACAO | H | 1 | 13.86 | 13.86
Total |  |  |  | 104.2756
Preço de Custo |  |  |  | 104.2756
Composição: CU0404
Serviço: CAMINHAO BASCULANTE, 162HP, 6M3 - 12T (VU=5ANOS) - CHI
Unid: CHI
Materiais | Unid | Qtde | Custo Unitário | Custo Total
CU0169 - CAMINHAO BASCULANTE, 162HP- 6M3 (VU=5ANOS) - DEPRECIACAO E JUROS | H | 1 | 23.1011 | 23.1011
CU0523 - CAMINHAO BASCULANTE ,162HP- 6M3 / MAO-DE-OBRA NA OPERACAO DIURNA | H | 1 | 12.89 | 12.89
Total |  |  |  | 35.9911
Preço de Custo |  |  |  | 35.9911
Composição: CU0992
Serviço: MÃO FRANCESA EM BARRA DE FERRO CHATO RETANGULAR 2" X 1/4", RE
Unid: UN
Materiais | Unid | Qtde | Custo Unitário | Custo Total
CU0074 - SOLDA TOPO DESCENDENTE CHANFRADA ESPESSURA=1/4" CHAPA/PERFIL/TUBO ACOCOM CONVERSOR DIESEL. | M | 0.1 | 87.531 | 8.7531
IM0414 - BARRA DE FERRO RETANGULAR, BARRA CHATA, 2 X 1/4" (L X E), 2,53 KG/M | M | 1.24 | 9.61 | 11.9164
Total |  |  |  | 20.6695
Preço de Custo |  |  |  | 20.6695
Composição: CU1015
Serviço: ARGAMASSA INDUSTRIALIZADA MULTIUSO PARA REVESTIMENTOS E
Unid: M3
Materiais | Unid | Qtde | Custo Unitário | Custo Total
CU1240 - OPERADOR DE BETONEIRA ESTACIONÁRIA/MISTURADOR COM ENCARGOS COMPLEMENTARES | H | 4.89 | 11.0065 | 53.8218
CY0068 - MISTURADOR DE ARGAMASSA, EIXO HORIZONTAL, CAPACIDADE DE MISTURA 160 KG, MOTOR ELÉTRICO POTÊNCIA 3 CV - CHP DIURNO. AF_06/2014 | CHP | 1.16 | 1.7449 | 2.0241
CY0073 - MISTURADOR DE ARGAMASSA, EIXO HORIZONTAL, CAPACIDADE DE MISTURA 160 KG, MOTOR ELÉTRICO POTÊNCIA 3 CV - CHI DIURNO. AF_06/2014 | CHI | 3.82 | 0.5935 | 2.2672
IM0278 - ARGAMASSA INDUSTRIALIZADA MULTIUSO, PARA REVESTIMENTO INTERNO E EXTERNO E ASSENTAMENTO DE BLOCOS DIVERSOS | KG | 1844.31 | 0.37 | 682.3947
Total |  |  |  | 740.5078
Preço de Custo |  |  |  | 740.5078
Composição: CU1022
Serviço: ARGAMASSA TRAÇO 1:1:6 (CIMENTO, CAL E AREIA MÉDIA)
Unid: M3
Materiais | Unid | Qtde | Custo Unitário | Custo Total
CU1240 - OPERADOR DE BETONEIRA ESTACIONÁRIA/MISTURADOR COM ENCARGOS COMPLEMENTARES | H | 1 | 11.0065 | 11.0065
CY0098 - BETONEIRA CAPACIDADE NOMINAL DE 400 L, CAPACIDADE DE MISTURA 310 L, MOTOR ELÉTRICO TRIFÁSICO POTÊNCIA DE 2 HP, SEM CARREGADOR - CHP DIURNO.AF_10/2014 | CHP | 1.19 | 0.9735 | 1.1585
CY0099 - BETONEIRA CAPACIDADE NOMINAL DE 400 L, CAPACIDADE DE MISTURA 310 L, MOTOR ELÉTRICO TRIFÁSICO POTÊNCIA DE 2 HP, SEM CARREGADOR - CHI DIUIRNO.AF_10/2014 | CHI | 3.91 | 0.2783 | 1.0882
IM0265 - AREIA MEDIA - POSTO JAZIDA/FORNECEDOR (SEM FRETE) | M3 | 1.3 | 70.92 | 92.196
IM0787 - CAL HIDRATADA, DE 1A. QUALIDADE, PARA ARGAMASSA | KG | 130.49 | 0.5 | 65.245
IM1119 - CIMENTO PORTLAND COMPOSTO CP II-32 | KG | 250.11 | 0.44 | 110.0484
Total |  |  |  | 280.7426
Preço de Custo |  |  |  | 280.7426
Composição: CU1024
Serviço: ARGAMASSA TRAÇO 1:2:8 (CIMENTO, CAL E AREIA MÉDIA)
Unid: M3
Materiais | Unid | Qtde | Custo Unitário | Custo Total
CU1240 - OPERADOR DE BETONEIRA ESTACIONÁRIA/MISTURADOR COM ENCARGOS COMPLEMENTARES | H | 4.75 | 11.0065 | 52.2809
CY0098 - BETONEIRA CAPACIDADE NOMINAL DE 400 L, CAPACIDADE DE MISTURA 310 L, MOTOR ELÉTRICO TRIFÁSICO POTÊNCIA DE 2 HP, SEM CARREGADOR - CHP DIURNO.AF_10/2014 | CHP | 1.11 | 0.9735 | 1.0806
CY0099 - BETONEIRA CAPACIDADE NOMINAL DE 400 L, CAPACIDADE DE MISTURA 310 L, MOTOR ELÉTRICO TRIFÁSICO POTÊNCIA DE 2 HP, SEM CARREGADOR - CHI DIUIRNO.AF_10/2014 | CHI | 3.64 | 0.2783 | 1.013
IM0265 - AREIA MEDIA - POSTO JAZIDA/FORNECEDOR (SEM FRETE) | M3 | 1.29 | 70.92 | 91.4868
IM0787 - CAL HIDRATADA, DE 1A. QUALIDADE, PARA ARGAMASSA | KG | 193.7 | 0.5 | 96.85
IM1119 - CIMENTO PORTLAND COMPOSTO CP II-32 | KG | 185.63 | 0.44 | 81.6772
Total |  |  |  | 324.3885
Preço de Custo |  |  |  | 324.3885
Composição: CU1027
Serviço: ARGAMASSA TRAÇO 1:4 (CIMENTO E AREIA MÉDIA) PARA CONTRAPISO,
Unid: M3
Materiais | Unid | Qtde | Custo Unitário | Custo Total
CU1240 - OPERADOR DE BETONEIRA ESTACIONÁRIA/MISTURADOR COM ENCARGOS COMPLEMENTARES | H | 5.02 | 11.0065 | 55.2526
CY0098 - BETONEIRA CAPACIDADE NOMINAL DE 400 L, CAPACIDADE DE MISTURA 310 L, MOTOR ELÉTRICO TRIFÁSICO POTÊNCIA DE 2 HP, SEM CARREGADOR - CHP DIURNO.AF_10/2014 | CHP | 1.17 | 0.9735 | 1.139
CY0099 - BETONEIRA CAPACIDADE NOMINAL DE 400 L, CAPACIDADE DE MISTURA 310 L, MOTOR ELÉTRICO TRIFÁSICO POTÊNCIA DE 2 HP, SEM CARREGADOR - CHI DIUIRNO.AF_10/2014 | CHI | 3.85 | 0.2783 | 1.0715
IM0265 - AREIA MEDIA - POSTO JAZIDA/FORNECEDOR (SEM FRETE) | M3 | 1.54 | 70.92 | 109.2168
IM1119 - CIMENTO PORTLAND COMPOSTO CP II-32 | KG | 442.22 | 0.44 | 194.5768
Total |  |  |  | 361.2567
Preço de Custo |  |  |  | 361.2567
Composição: CU1044
Serviço: ARGAMASSA TRAÇO 1:2:8 (CIMENTO, CAL E AREIA MÉDIA)
Unid: M3
Materiais | Unid | Qtde | Custo Unitário | Custo Total
CU1240 - OPERADOR DE BETONEIRA ESTACIONÁRIA/MISTURADOR COM ENCARGOS COMPLEMENTARES | H | 4.88 | 11.0065 | 53.7117
CY0056 - MISTURADOR DE ARGAMASSA, EIXO HORIZONTAL, CAPACIDADE DE MISTURA 300 KG, MOTOR ELÉTRICO POTÊNCIA 5 CV - CHP DIURNO. AF_06/2014 | CHP | 1.14 | 2.4868 | 2.835
CY0061 - MISTURADOR DE ARGAMASSA, EIXO HORIZONTAL, CAPACIDADE DE MISTURA 300 KG, MOTOR ELÉTRICO POTÊNCIA 5 CV - CHI DIURNO. AF_06/2014 | CHI | 3.74 | 0.7377 | 2.759
IM0265 - AREIA MEDIA - POSTO JAZIDA/FORNECEDOR (SEM FRETE) | M3 | 1.25 | 70.92 | 88.65
IM0787 - CAL HIDRATADA, DE 1A. QUALIDADE, PARA ARGAMASSA | KG | 187.02 | 0.5 | 93.51
IM1119 - CIMENTO PORTLAND COMPOSTO CP II-32 | KG | 179.22 | 0.44 | 78.8568
Total |  |  |  | 320.3225
Preço de Custo |  |  |  | 320.3225
Composição: CU1071
Serviço: ARGAMASSA TRAÇO 1:2:8 (CIMENTO, CAL E AREIA MÉDIA)
Unid: M3
Materiais | Unid | Qtde | Custo Unitário | Custo Total
CU1243 - SERVENTE COM ENCARGOS COMPLEMENTARES | H | 11.37 | 10.5754 | 120.2423
IM0265 - AREIA MEDIA - POSTO JAZIDA/FORNECEDOR (SEM FRETE) | M3 | 1.26 | 70.92 | 89.3592
IM0787 - CAL HIDRATADA, DE 1A. QUALIDADE, PARA ARGAMASSA | KG | 188.94 | 0.5 | 94.47
IM1119 - CIMENTO PORTLAND COMPOSTO CP II-32 | KG | 181.07 | 0.44 | 79.6708
Total |  |  |  | 383.7423
Preço de Custo |  |  |  | 383.7423
Composição: CU1075
Serviço: ARGAMASSA TRAÇO 1:4 (CIMENTO E AREIA MÉDIA) PARA CONTRAPISO,
Unid: M3
Materiais | Unid | Qtde | Custo Unitário | Custo Total
CU1243 - SERVENTE COM ENCARGOS COMPLEMENTARES | H | 11.49 | 10.5754 | 121.5113
IM0265 - AREIA MEDIA - POSTO JAZIDA/FORNECEDOR (SEM FRETE) | M3 | 1.51 | 70.92 | 107.0892
IM1119 - CIMENTO PORTLAND COMPOSTO CP II-32 | KG | 435.03 | 0.44 | 191.4132
Total |  |  |  | 420.0137
Preço de Custo |  |  |  | 420.0137
Composição: CU1079
Serviço: ARGAMASSA TRAÇO 1:3 (CIMENTO E AREIA GROSSA) PARA CHAPISCO CO
Unid: M3
Materiais | Unid | Qtde | Custo Unitário | Custo Total
CU1243 - SERVENTE COM ENCARGOS COMPLEMENTARES | H | 10.89 | 10.5754 | 115.1661
IM0264 - AREIA GROSSA - POSTO JAZIDA/FORNECEDOR (SEM FRETE) | M3 | 1.05 | 74.25 | 77.9625
IM1119 - CIMENTO PORTLAND COMPOSTO CP II-32 | KG | 401.09 | 0.44 | 176.4796
Total |  |  |  | 369.6082
Preço de Custo |  |  |  | 369.6082
Composição: CU1158
Serviço: AJUDANTE DE CARPINTEIRO COM ENCARGOS COMPLEMENTARES
Unid: H
Mão de Obra | Unid | Qtde | Custo Unitário | Custo Total
IH0003 - AJUDANTE DE CARPINTEIRO | H | 1 | 8.62 | 8.62
Total |  |  |  | 8.62
Materiais | Unid | Qtde | Custo Unitário | Custo Total
CU1155 - FERRAMENTAS (ENCARGOS COMPLEMENTARES) | H | 1 | 0.3389 | 0.3389
CU1156 - EPI (ENCARGOS COMPLEMENTARES) | H | 1 | 1.1265 | 1.1265
IM7168 - ALIMENTACAO (ENCARGOS COMPLEMENTARES) *COLETADO CAIXA* | H | 1 | 0.6 | 0.6
IM7169 - TRANSPORTE (ENCARGOS COMPLEMENTARES) *COLETADO CAIXA* | H | 1 | 0.7 | 0.7
IM7170 - EXAMES (ENCARGOS COMPLEMENTARES) *COLETADO CAIXA* | H | 1 | 0.09 | 0.09
IM7171 - SEGURO (ENCARGOS COMPLEMENTARES) *COLETADO CAIXA* | H | 1 | 0.04 | 0.04
Total |  |  |  | 2.8954
Preço de Custo |  |  |  | 11.5154
Composição: CU1162
Serviço: AJUDANTE ESPECIALIZADO COM ENCARGOS COMPLEMENTARES
Unid: H
Mão de Obra | Unid | Qtde | Custo Unitário | Custo Total
IH0008 - AJUDANTE ESPECIALIZADO | H | 1 | 7.58 | 7.58
Total |  |  |  | 7.58
Materiais | Unid | Qtde | Custo Unitário | Custo Total
CU1155 - FERRAMENTAS (ENCARGOS COMPLEMENTARES) | H | 1 | 0.3389 | 0.3389
CU1156 - EPI (ENCARGOS COMPLEMENTARES) | H | 1 | 1.1265 | 1.1265
IM7168 - ALIMENTACAO (ENCARGOS COMPLEMENTARES) *COLETADO CAIXA* | H | 1 | 0.6 | 0.6
IM7169 - TRANSPORTE (ENCARGOS COMPLEMENTARES) *COLETADO CAIXA* | H | 1 | 0.7 | 0.7
IM7170 - EXAMES (ENCARGOS COMPLEMENTARES) *COLETADO CAIXA* | H | 1 | 0.09 | 0.09
IM7171 - SEGURO (ENCARGOS COMPLEMENTARES) *COLETADO CAIXA* | H | 1 | 0.04 | 0.04
Total |  |  |  | 2.8954
Preço de Custo |  |  |  | 10.4754
Composição: CU1165
Serviço: AUXILIAR DE ELETRICISTA COM ENCARGOS COMPLEMENTARES
Unid: H
Mão de Obra | Unid | Qtde | Custo Unitário | Custo Total
IH0026 - AUXILIAR DE ELETRICISTA | H | 1 | 8.66 | 8.66
Total |  |  |  | 8.66
Materiais | Unid | Qtde | Custo Unitário | Custo Total
CU1155 - FERRAMENTAS (ENCARGOS COMPLEMENTARES) | H | 1 | 0.3389 | 0.3389
CU1156 - EPI (ENCARGOS COMPLEMENTARES) | H | 1 | 1.1265 | 1.1265
IM7168 - ALIMENTACAO (ENCARGOS COMPLEMENTARES) *COLETADO CAIXA* | H | 1 | 0.6 | 0.6
IM7169 - TRANSPORTE (ENCARGOS COMPLEMENTARES) *COLETADO CAIXA* | H | 1 | 0.7 | 0.7
IM7170 - EXAMES (ENCARGOS COMPLEMENTARES) *COLETADO CAIXA* | H | 1 | 0.09 | 0.09
IM7171 - SEGURO (ENCARGOS COMPLEMENTARES) *COLETADO CAIXA* | H | 1 | 0.04 | 0.04
Total |  |  |  | 2.8954
Preço de Custo |  |  |  | 11.5554
Composição: CU1166
Serviço: AUXILIAR DE ENCANADOR OU BOMBEIRO HIDRÁULICO COM
Unid: H
Mão de Obra | Unid | Qtde | Custo Unitário | Custo Total
IH0027 - AUXILIAR DE ENCANADOR OU BOMBEIRO HIDRAULICO | H | 1 | 8.62 | 8.62
Total |  |  |  | 8.62
Materiais | Unid | Qtde | Custo Unitário | Custo Total
CU1155 - FERRAMENTAS (ENCARGOS COMPLEMENTARES) | H | 1 | 0.3389 | 0.3389
CU1156 - EPI (ENCARGOS COMPLEMENTARES) | H | 1 | 1.1265 | 1.1265
IM7168 - ALIMENTACAO (ENCARGOS COMPLEMENTARES) *COLETADO CAIXA* | H | 1 | 0.6 | 0.6
IM7169 - TRANSPORTE (ENCARGOS COMPLEMENTARES) *COLETADO CAIXA* | H | 1 | 0.7 | 0.7
IM7170 - EXAMES (ENCARGOS COMPLEMENTARES) *COLETADO CAIXA* | H | 1 | 0.09 | 0.09
IM7171 - SEGURO (ENCARGOS COMPLEMENTARES) *COLETADO CAIXA* | H | 1 | 0.04 | 0.04
Total |  |  |  | 2.8954
Preço de Custo |  |  |  | 11.5154
Composição: CU1174
Serviço: AZULEJISTA OU LADRILHISTA COM ENCARGOS COMPLEMENTARES
Unid: H
Mão de Obra | Unid | Qtde | Custo Unitário | Custo Total
IH0035 - AZULEJISTA OU LADRILHISTA | H | 1 | 10.44 | 10.44
Total |  |  |  | 10.44
Materiais | Unid | Qtde | Custo Unitário | Custo Total
CU1155 - FERRAMENTAS (ENCARGOS COMPLEMENTARES) | H | 1 | 0.3389 | 0.3389
CU1156 - EPI (ENCARGOS COMPLEMENTARES) | H | 1 | 1.1265 | 1.1265
IM7168 - ALIMENTACAO (ENCARGOS COMPLEMENTARES) *COLETADO CAIXA* | H | 1 | 0.6 | 0.6
IM7169 - TRANSPORTE (ENCARGOS COMPLEMENTARES) *COLETADO CAIXA* | H | 1 | 0.7 | 0.7
IM7170 - EXAMES (ENCARGOS COMPLEMENTARES) *COLETADO CAIXA* | H | 1 | 0.09 | 0.09
IM7171 - SEGURO (ENCARGOS COMPLEMENTARES) *COLETADO CAIXA* | H | 1 | 0.04 | 0.04
Total |  |  |  | 2.8954
Preço de Custo |  |  |  | 13.3354
Composição: CU1179
Serviço: CARPINTEIRO DE ESQUADRIA COM ENCARGOS COMPLEMENTARES
Unid: H
Mão de Obra | Unid | Qtde | Custo Unitário | Custo Total
IH0040 - CARPINTEIRO DE ESQUADRIA | H | 1 | 11.31 | 11.31
Total |  |  |  | 11.31
Materiais | Unid | Qtde | Custo Unitário | Custo Total
CU1155 - FERRAMENTAS (ENCARGOS COMPLEMENTARES) | H | 1 | 0.3389 | 0.3389
CU1156 - EPI (ENCARGOS COMPLEMENTARES) | H | 1 | 1.1265 | 1.1265
IM7168 - ALIMENTACAO (ENCARGOS COMPLEMENTARES) *COLETADO CAIXA* | H | 1 | 0.6 | 0.6
IM7169 - TRANSPORTE (ENCARGOS COMPLEMENTARES) *COLETADO CAIXA* | H | 1 | 0.7 | 0.7
IM7170 - EXAMES (ENCARGOS COMPLEMENTARES) *COLETADO CAIXA* | H | 1 | 0.09 | 0.09
IM7171 - SEGURO (ENCARGOS COMPLEMENTARES) *COLETADO CAIXA* | H | 1 | 0.04 | 0.04
Total |  |  |  | 2.8954
Preço de Custo |  |  |  | 14.2054
Composição: CU1180
Serviço: CARPINTEIRO DE FORMAS COM ENCARGOS COMPLEMENTARES
Unid: H
Mão de Obra | Unid | Qtde | Custo Unitário | Custo Total
IH0041 - CARPINTEIRO DE FORMAS | H | 1 | 11.48 | 11.48
Total |  |  |  | 11.48
Materiais | Unid | Qtde | Custo Unitário | Custo Total
CU1155 - FERRAMENTAS (ENCARGOS COMPLEMENTARES) | H | 1 | 0.3389 | 0.3389
CU1156 - EPI (ENCARGOS COMPLEMENTARES) | H | 1 | 1.1265 | 1.1265
IM7168 - ALIMENTACAO (ENCARGOS COMPLEMENTARES) *COLETADO CAIXA* | H | 1 | 0.6 | 0.6
IM7169 - TRANSPORTE (ENCARGOS COMPLEMENTARES) *COLETADO CAIXA* | H | 1 | 0.7 | 0.7
IM7170 - EXAMES (ENCARGOS COMPLEMENTARES) *COLETADO CAIXA* | H | 1 | 0.09 | 0.09
IM7171 - SEGURO (ENCARGOS COMPLEMENTARES) *COLETADO CAIXA* | H | 1 | 0.04 | 0.04
Total |  |  |  | 2.8954
Preço de Custo |  |  |  | 14.3754
Composição: CU1182
Serviço: ELETRICISTA COM ENCARGOS COMPLEMENTARES
Unid: H
Mão de Obra | Unid | Qtde | Custo Unitário | Custo Total
IH0047 - ELETRICISTA | H | 1 | 11.48 | 11.48
Total |  |  |  | 11.48
Materiais | Unid | Qtde | Custo Unitário | Custo Total
CU1155 - FERRAMENTAS (ENCARGOS COMPLEMENTARES) | H | 1 | 0.3389 | 0.3389
CU1156 - EPI (ENCARGOS COMPLEMENTARES) | H | 1 | 1.1265 | 1.1265
IM7168 - ALIMENTACAO (ENCARGOS COMPLEMENTARES) *COLETADO CAIXA* | H | 1 | 0.6 | 0.6
IM7169 - TRANSPORTE (ENCARGOS COMPLEMENTARES) *COLETADO CAIXA* | H | 1 | 0.7 | 0.7
IM7170 - EXAMES (ENCARGOS COMPLEMENTARES) *COLETADO CAIXA* | H | 1 | 0.09 | 0.09
IM7171 - SEGURO (ENCARGOS COMPLEMENTARES) *COLETADO CAIXA* | H | 1 | 0.04 | 0.04
Total |  |  |  | 2.8954
Preço de Custo |  |  |  | 14.3754
Composição: CU1185
Serviço: ENCANADOR OU BOMBEIRO HIDRÁULICO COM ENCARGOS
Unid: H
Mão de Obra | Unid | Qtde | Custo Unitário | Custo Total
IH0049 - ENCANADOR OU BOMBEIRO HIDRAULICO | H | 1 | 11.48 | 11.48
Total |  |  |  | 11.48
Materiais | Unid | Qtde | Custo Unitário | Custo Total
CU1155 - FERRAMENTAS (ENCARGOS COMPLEMENTARES) | H | 1 | 0.3389 | 0.3389
CU1156 - EPI (ENCARGOS COMPLEMENTARES) | H | 1 | 1.1265 | 1.1265
IM7168 - ALIMENTACAO (ENCARGOS COMPLEMENTARES) *COLETADO CAIXA* | H | 1 | 0.6 | 0.6
IM7169 - TRANSPORTE (ENCARGOS COMPLEMENTARES) *COLETADO CAIXA* | H | 1 | 0.7 | 0.7
IM7170 - EXAMES (ENCARGOS COMPLEMENTARES) *COLETADO CAIXA* | H | 1 | 0.09 | 0.09
IM7171 - SEGURO (ENCARGOS COMPLEMENTARES) *COLETADO CAIXA* | H | 1 | 0.04 | 0.04
Total |  |  |  | 2.8954
Preço de Custo |  |  |  | 14.3754
Composição: CU1194
Serviço: MONTADOR (TUBO AÇO/EQUIPAMENTOS) COM ENCARGOS
Unid: H
Mão de Obra | Unid | Qtde | Custo Unitário | Custo Total
IH0066 - MONTADOR (TUBO ACO/EQUIPAMENTOS) | H | 1 | 13.46 | 13.46
Total |  |  |  | 13.46
Materiais | Unid | Qtde | Custo Unitário | Custo Total
CU1155 - FERRAMENTAS (ENCARGOS COMPLEMENTARES) | H | 1 | 0.3389 | 0.3389
CU1156 - EPI (ENCARGOS COMPLEMENTARES) | H | 1 | 1.1265 | 1.1265
IM7168 - ALIMENTACAO (ENCARGOS COMPLEMENTARES) *COLETADO CAIXA* | H | 1 | 0.6 | 0.6
IM7169 - TRANSPORTE (ENCARGOS COMPLEMENTARES) *COLETADO CAIXA* | H | 1 | 0.7 | 0.7
IM7170 - EXAMES (ENCARGOS COMPLEMENTARES) *COLETADO CAIXA* | H | 1 | 0.09 | 0.09
IM7171 - SEGURO (ENCARGOS COMPLEMENTARES) *COLETADO CAIXA* | H | 1 | 0.04 | 0.04
Total |  |  |  | 2.8954
Preço de Custo |  |  |  | 16.3554
Composição: CU1223
Serviço: PEDREIRO COM ENCARGOS COMPLEMENTARES
Unid: H
Mão de Obra | Unid | Qtde | Custo Unitário | Custo Total
IH0097 - PEDREIRO | H | 1 | 11.48 | 11.48
Total |  |  |  | 11.48
Materiais | Unid | Qtde | Custo Unitário | Custo Total
CU1155 - FERRAMENTAS (ENCARGOS COMPLEMENTARES) | H | 1 | 0.3389 | 0.3389
CU1156 - EPI (ENCARGOS COMPLEMENTARES) | H | 1 | 1.1265 | 1.1265
IM7168 - ALIMENTACAO (ENCARGOS COMPLEMENTARES) *COLETADO CAIXA* | H | 1 | 0.6 | 0.6
IM7169 - TRANSPORTE (ENCARGOS COMPLEMENTARES) *COLETADO CAIXA* | H | 1 | 0.7 | 0.7
IM7170 - EXAMES (ENCARGOS COMPLEMENTARES) *COLETADO CAIXA* | H | 1 | 0.09 | 0.09
IM7171 - SEGURO (ENCARGOS COMPLEMENTARES) *COLETADO CAIXA* | H | 1 | 0.04 | 0.04
Total |  |  |  | 2.8954
Preço de Custo |  |  |  | 14.3754
Composição: CU1224
Serviço: PINTOR COM ENCARGOS COMPLEMENTARES
Unid: H
Mão de Obra | Unid | Qtde | Custo Unitário | Custo Total
IH0098 - PINTOR | H | 1 | 11.15 | 11.15
Total |  |  |  | 11.15
Materiais | Unid | Qtde | Custo Unitário | Custo Total
CU1155 - FERRAMENTAS (ENCARGOS COMPLEMENTARES) | H | 1 | 0.3389 | 0.3389
CU1156 - EPI (ENCARGOS COMPLEMENTARES) | H | 1 | 1.1265 | 1.1265
IM7168 - ALIMENTACAO (ENCARGOS COMPLEMENTARES) *COLETADO CAIXA* | H | 1 | 0.6 | 0.6
IM7169 - TRANSPORTE (ENCARGOS COMPLEMENTARES) *COLETADO CAIXA* | H | 1 | 0.7 | 0.7
IM7170 - EXAMES (ENCARGOS COMPLEMENTARES) *COLETADO CAIXA* | H | 1 | 0.09 | 0.09
IM7171 - SEGURO (ENCARGOS COMPLEMENTARES) *COLETADO CAIXA* | H | 1 | 0.04 | 0.04
Total |  |  |  | 2.8954
Preço de Custo |  |  |  | 14.0454
Composição: CU1229
Serviço: SERRALHEIRO COM ENCARGOS COMPLEMENTARES
Unid: H
Mão de Obra | Unid | Qtde | Custo Unitário | Custo Total
IH0106 - SERRALHEIRO | H | 1 | 10.84 | 10.84
Total |  |  |  | 10.84
Materiais | Unid | Qtde | Custo Unitário | Custo Total
CU1155 - FERRAMENTAS (ENCARGOS COMPLEMENTARES) | H | 1 | 0.3389 | 0.3389
CU1156 - EPI (ENCARGOS COMPLEMENTARES) | H | 1 | 1.1265 | 1.1265
IM7168 - ALIMENTACAO (ENCARGOS COMPLEMENTARES) *COLETADO CAIXA* | H | 1 | 0.6 | 0.6
IM7169 - TRANSPORTE (ENCARGOS COMPLEMENTARES) *COLETADO CAIXA* | H | 1 | 0.7 | 0.7
IM7170 - EXAMES (ENCARGOS COMPLEMENTARES) *COLETADO CAIXA* | H | 1 | 0.09 | 0.09
IM7171 - SEGURO (ENCARGOS COMPLEMENTARES) *COLETADO CAIXA* | H | 1 | 0.04 | 0.04
Total |  |  |  | 2.8954
Preço de Custo |  |  |  | 13.7354
Composição: CU1239
Serviço: VIGIA NOTURNO COM ENCARGOS COMPLEMENTARES
Unid: H
Mão de Obra | Unid | Qtde | Custo Unitário | Custo Total
IH0120 - VIGIA NOTURNO | H | 1 | 11.27 | 11.27
Total |  |  |  | 11.27
Materiais | Unid | Qtde | Custo Unitário | Custo Total
IM7168 - ALIMENTACAO (ENCARGOS COMPLEMENTARES) *COLETADO CAIXA* | H | 1 | 0.6 | 0.6
IM7169 - TRANSPORTE (ENCARGOS COMPLEMENTARES) *COLETADO CAIXA* | H | 1 | 0.7 | 0.7
IM7170 - EXAMES (ENCARGOS COMPLEMENTARES) *COLETADO CAIXA* | H | 1 | 0.09 | 0.09
IM7171 - SEGURO (ENCARGOS COMPLEMENTARES) *COLETADO CAIXA* | H | 1 | 0.04 | 0.04
Total |  |  |  | 1.43
Preço de Custo |  |  |  | 12.7
Composição: CU1242
Serviço: ASSENTADOR DE TUBOS COM ENCARGOS COMPLEMENTARES
Unid: H
Mão de Obra | Unid | Qtde | Custo Unitário | Custo Total
IH0018 - !EM PROCESSO DE DESATIVACAO! ASSENTADOR DE TUBOS | H | 1 | 15.11 | 15.11
Total |  |  |  | 15.11
Materiais | Unid | Qtde | Custo Unitário | Custo Total
CU1155 - FERRAMENTAS (ENCARGOS COMPLEMENTARES) | H | 1 | 0.3389 | 0.3389
CU1156 - EPI (ENCARGOS COMPLEMENTARES) | H | 1 | 1.1265 | 1.1265
IM7168 - ALIMENTACAO (ENCARGOS COMPLEMENTARES) *COLETADO CAIXA* | H | 1 | 0.6 | 0.6
IM7169 - TRANSPORTE (ENCARGOS COMPLEMENTARES) *COLETADO CAIXA* | H | 1 | 0.7 | 0.7
IM7170 - EXAMES (ENCARGOS COMPLEMENTARES) *COLETADO CAIXA* | H | 1 | 0.09 | 0.09
IM7171 - SEGURO (ENCARGOS COMPLEMENTARES) *COLETADO CAIXA* | H | 1 | 0.04 | 0.04
Total |  |  |  | 2.8954
Preço de Custo |  |  |  | 18.0054
Composição: CU1243
Serviço: SERVENTE COM ENCARGOS COMPLEMENTARES
Unid: H
Mão de Obra | Unid | Qtde | Custo Unitário | Custo Total
IH0109 - SERVENTE | H | 1 | 7.68 | 7.68
Total |  |  |  | 7.68
Materiais | Unid | Qtde | Custo Unitário | Custo Total
CU1155 - FERRAMENTAS (ENCARGOS COMPLEMENTARES) | H | 1 | 0.3389 | 0.3389
CU1156 - EPI (ENCARGOS COMPLEMENTARES) | H | 1 | 1.1265 | 1.1265
IM7168 - ALIMENTACAO (ENCARGOS COMPLEMENTARES) *COLETADO CAIXA* | H | 1 | 0.6 | 0.6
IM7169 - TRANSPORTE (ENCARGOS COMPLEMENTARES) *COLETADO CAIXA* | H | 1 | 0.7 | 0.7
IM7170 - EXAMES (ENCARGOS COMPLEMENTARES) *COLETADO CAIXA* | H | 1 | 0.09 | 0.09
IM7171 - SEGURO (ENCARGOS COMPLEMENTARES) *COLETADO CAIXA* | H | 1 | 0.04 | 0.04
Total |  |  |  | 2.8954
Preço de Custo |  |  |  | 10.5754
Composição: CU1246
Serviço: ARGAMASSA TRAÇO 1:0,5:4,5 (CIMENTO, CAL E AREIA MÉDIA)
Unid: M3
Materiais | Unid | Qtde | Custo Unitário | Custo Total
CU1212 - OPERADOR DE MÁQUINAS E EQUIPAMENTOS COM ENCARGOS COMPLEMENTARES | H | 8.67 | 15.3165 | 132.7941
IM0265 - AREIA MEDIA - POSTO JAZIDA/FORNECEDOR (SEM FRETE) | M3 | 1.2 | 70.92 | 85.104
IM0787 - CAL HIDRATADA, DE 1A. QUALIDADE, PARA ARGAMASSA | KG | 80.23 | 0.5 | 40.115
IM1119 - CIMENTO PORTLAND COMPOSTO CP II-32 | KG | 307.54 | 0.44 | 135.3176
Total |  |  |  | 393.3307
Preço de Custo |  |  |  | 393.3307
Composição: CU1248
Serviço: ARGAMASSA TRAÇO 1:3 (CIMENTO E AREIA MÉDIA), PREPARO MANUAL.
Unid: M3
Materiais | Unid | Qtde | Custo Unitário | Custo Total
CU1212 - OPERADOR DE MÁQUINAS E EQUIPAMENTOS COM ENCARGOS COMPLEMENTARES | H | 8.48 | 15.3165 | 129.8839
IM0265 - AREIA MEDIA - POSTO JAZIDA/FORNECEDOR (SEM FRETE) | M3 | 1.15 | 70.92 | 81.558
IM1119 - CIMENTO PORTLAND COMPOSTO CP II-32 | KG | 441.51 | 0.44 | 194.2644
Total |  |  |  | 405.7063
Preço de Custo |  |  |  | 405.7063
Composição: CU1250
Serviço: ARGAMASSA TRAÇO 1:4 (CIMENTO E AREIA MÉDIA), PREPARO MANUAL.
Unid: M3
Materiais | Unid | Qtde | Custo Unitário | Custo Total
CU1212 - OPERADOR DE MÁQUINAS E EQUIPAMENTOS COM ENCARGOS COMPLEMENTARES | H | 8.59 | 15.3165 | 131.5687
IM0265 - AREIA MEDIA - POSTO JAZIDA/FORNECEDOR (SEM FRETE) | M3 | 1.23 | 70.92 | 87.2316
IM1119 - CIMENTO PORTLAND COMPOSTO CP II-32 | KG | 355.04 | 0.44 | 156.2176
Total |  |  |  | 375.0179
Preço de Custo |  |  |  | 375.0179
Composição: CZ9080
Serviço: AUXILIAR DE ELETRICISTA COM ENCARGOS COMPLEMENTARES
Unid: H
Mão de Obra | Unid | Qtde | Custo Unitário | Custo Total
IH9026 - AUXILIAR DE ELETRICISTA | H | 1 | 8.66 | 8.66
Total |  |  |  | 8.66
Materiais | Unid | Qtde | Custo Unitário | Custo Total
CZ9082 - FERRAMENTAS (ENCARGOS COMPLEMENTARES) | H | 1 | 0.3389 | 0.3389
CZ9083 - EPI (ENCARGOS COMPLEMENTARES) | H | 1 | 1.1265 | 1.1265
IM9106 - ALIMENTACAO (ENCARGOS COMPLEMENTARES) *COLETADO CAIXA* | H | 1 | 0.6 | 0.6
IM9107 - TRANSPORTE (ENCARGOS COMPLEMENTARES) *COLETADO CAIXA* | H | 1 | 0.7 | 0.7
IM9108 - EXAMES (ENCARGOS COMPLEMENTARES) *COLETADO CAIXA* | H | 1 | 0.09 | 0.09
IM9109 - SEGURO (ENCARGOS COMPLEMENTARES) *COLETADO CAIXA* | H | 1 | 0.04 | 0.04
Total |  |  |  | 2.8954
Preço de Custo |  |  |  | 11.5554
Composição: CZ9081
Serviço: ELETRICISTA COM ENCARGOS COMPLEMENTARES
Unid: H
Mão de Obra | Unid | Qtde | Custo Unitário | Custo Total
IH9027 - ELETRICISTA | H | 1 | 11.48 | 11.48
Total |  |  |  | 11.48
Materiais | Unid | Qtde | Custo Unitário | Custo Total
CZ9082 - FERRAMENTAS (ENCARGOS COMPLEMENTARES) | H | 1 | 0.3389 | 0.3389
CZ9083 - EPI (ENCARGOS COMPLEMENTARES) | H | 1 | 1.1265 | 1.1265
IM9106 - ALIMENTACAO (ENCARGOS COMPLEMENTARES) *COLETADO CAIXA* | H | 1 | 0.6 | 0.6
IM9107 - TRANSPORTE (ENCARGOS COMPLEMENTARES) *COLETADO CAIXA* | H | 1 | 0.7 | 0.7
IM9108 - EXAMES (ENCARGOS COMPLEMENTARES) *COLETADO CAIXA* | H | 1 | 0.09 | 0.09
IM9109 - SEGURO (ENCARGOS COMPLEMENTARES) *COLETADO CAIXA* | H | 1 | 0.04 | 0.04
Total |  |  |  | 2.8954
Preço de Custo |  |  |  | 14.3754
Composição: CU0169
Serviço: CAMINHAO BASCULANTE, 162HP- 6M3 (VU=5ANOS) - DEPRECIACAO E
Unid: H
Equipamentos | Unid | Qtde | Custo Unitário | Custo Total
IE0094 - !EM PROCESSO DE DESATIVACAO! CAMINHAO BASCULANTE 6,0M3 TOCO 208CV PBT=14100KG - DIST ENTRE EIXOS 4928MM - CARGA UTIL MAX C/EQUIP=9326K G - INCL CACAMBA | UN | 0.0001148 | 201229.03 | 23.1011
Total |  |  |  | 23.1011
Preço de Custo |  |  |  | 23.1011
Composição: CU0180
Serviço: CAMINHAO CARROCERIA ABERTA,EM MADEIRA, TOCO, 170CV - 11T
Unid: H
Equipamentos | Unid | Qtde | Custo Unitário | Custo Total
IE0086 - !EM PROCESSO DE DESATIVACAO! CAMINHAO TOCO FORD CARGO 1717 E MOTOR CUMMINS 170 CV - PBT=16000 KG - CARGA UTIL + CARROCERIA = 11090 KG - DIST ENTRE EIXOS 4800 MM - INCL CARROCERIA FIXA ABERTA DE MADEIRA P/ TR | UN | 6.9e-05 | 174143.33 | 12.0159
Total |  |  |  | 12.0159
Preço de Custo |  |  |  | 12.0159
Composição: CU0440
Serviço: MAQUINA SOLDA ARCO 375A DIESEL 33CV CHP DIURNO EXCLUSIVE OPER
Unid: H
Equipamentos | Unid | Qtde | Custo Unitário | Custo Total
IE0231 - GRUPO DE SOLDAGEM C/ GERADOR A DIESEL 60 CV PARA SOLDA ELETRICA, SOBRE 04 RODAS, COM MOTOR 4 CILINDROS | UN | 0.000192 | 68335.12 | 13.1203
Total |  |  |  | 13.1203
Materiais | Unid | Qtde | Custo Unitário | Custo Total
IM2681 - GRAXA LUBRIFICANTE | KG | 0.03 | 13.58 | 0.4074
IM3622 - OLEO DIESEL COMBUSTIVEL COMUM | L | 10 | 2.8 | 28
IM3624 - OLEO LUBRIFICANTE PARA MOTORES DE EQUIPAMENTOS PESADOS (CAMINHOES, TRATORES, RETROS E ETC) | L | 0.08 | 9.25 | 0.74
Total |  |  |  | 29.1474
Preço de Custo |  |  |  | 42.2677
Composição: CU0442
Serviço: MAQUINA SOLDA ARCO 375A DIESEL 33CV CHI NOTURNO EXCLUSIVE OPE
Unid: H
Equipamentos | Unid | Qtde | Custo Unitário | Custo Total
IE0231 - GRUPO DE SOLDAGEM C/ GERADOR A DIESEL 60 CV PARA SOLDA ELETRICA, SOBRE 04 RODAS, COM MOTOR 4 CILINDROS | UN | 0.000152 | 68335.12 | 10.3869
Total |  |  |  | 10.3869
Preço de Custo |  |  |  | 10.3869
Composição: CU0523
Serviço: CAMINHAO BASCULANTE ,162HP- 6M3 / MAO-DE-OBRA NA OPERACAO
Unid: H
Materiais | Unid | Qtde | Custo Unitário | Custo Total
CU1198 - MOTORISTA DE BASCULANTE COM ENCARGOS COMPLEMENTARES | H | 1 | 12.89 | 12.89
Total |  |  |  | 12.89
Preço de Custo |  |  |  | 12.89
Composição: CU0526
Serviço: CAMINHAO CARROCERIA ABERTA,EM MADEIRA, TOCO, 170CV - 11T
Unid: H
Equipamentos | Unid | Qtde | Custo Unitário | Custo Total
IE0086 - !EM PROCESSO DE DESATIVACAO! CAMINHAO TOCO FORD CARGO 1717 E MOTOR CUMMINS 170 CV - PBT=16000 KG - CARGA UTIL + CARROCERIA = 11090 KG - DIST ENTRE EIXOS 4800 MM - INCL CARROCERIA FIXA ABERTA DE MADEIRA P/ TR | UN | 0.0001148 | 174143.33 | 19.9917
Total |  |  |  | 19.9917
Preço de Custo |  |  |  | 19.9917
Composição: CU0527
Serviço: CAMINHAO CARROCERIA ABERTA,EM MADEIRA, TOCO, 170CV - 11T
Unid: H
Materiais | Unid | Qtde | Custo Unitário | Custo Total
IM3622 - OLEO DIESEL COMBUSTIVEL COMUM | L | 20.86 | 2.8 | 58.408
Total |  |  |  | 58.408
Preço de Custo |  |  |  | 58.408
Composição: CU0528
Serviço: CAMINHAO CARROCERIA ABERTA,EM MADEIRA, TOCO, 170CV - 11T
Unid: H
Materiais | Unid | Qtde | Custo Unitário | Custo Total
CU1199 - MOTORISTA DE CAMINHÃO COM ENCARGOS COMPLEMENTARES | H | 1 | 13.86 | 13.86
Total |  |  |  | 13.86
Preço de Custo |  |  |  | 13.86
Composição: CU1155
Serviço: FERRAMENTAS (ENCARGOS COMPLEMENTARES)
Unid: H
Materiais | Unid | Qtde | Custo Unitário | Custo Total
IM0379 - BALDE PLASTICO CAP 10L | UN | 0.0029 | 6.93 | 0.0201
IM0951 - CARRO-DE-MAO CACAMBA METALICA E PNEU MACICO | UN | 0.0029 | 93.94 | 0.2724
IM2101 - !EM PROCESSO DE DESATIVACAO! ENXADA ESTREITA DE *240 X 230* MM, SEM CABO | UN | 0.0029 | 16 | 0.0464
Total |  |  |  | 0.3389
Preço de Custo |  |  |  | 0.3389
Composição: CU1156
Serviço: EPI (ENCARGOS COMPLEMENTARES)
Unid: H
Materiais | Unid | Qtde | Custo Unitário | Custo Total
IM0471 - BOTA COURO SOLADO DE BORRACHA VULCANIZADA | PAR | 0.0138 | 33.27 | 0.4591
IM0888 - CAPA P/ CHUVA | UN | 0.0138 | 27.73 | 0.3827
IM0889 - CAPACETE PLASTICO RIGIDO | UN | 0.0138 | 11.73 | 0.1619
IM3306 - LUVA RASPA DE COURO, CANO CURTO | PAR | 0.0138 | 8.9 | 0.1228
Total |  |  |  | 1.1265
Preço de Custo |  |  |  | 1.1265
Composição: CU1164
Serviço: ARMADOR COM ENCARGOS COMPLEMENTARES
Unid: H
Mão de Obra | Unid | Qtde | Custo Unitário | Custo Total
IH0016 - ARMADOR | H | 1 | 11.48 | 11.48
Total |  |  |  | 11.48
Materiais | Unid | Qtde | Custo Unitário | Custo Total
CU1155 - FERRAMENTAS (ENCARGOS COMPLEMENTARES) | H | 1 | 0.3389 | 0.3389
CU1156 - EPI (ENCARGOS COMPLEMENTARES) | H | 1 | 1.1265 | 1.1265
IM7168 - ALIMENTACAO (ENCARGOS COMPLEMENTARES) *COLETADO CAIXA* | H | 1 | 0.6 | 0.6
IM7169 - TRANSPORTE (ENCARGOS COMPLEMENTARES) *COLETADO CAIXA* | H | 1 | 0.7 | 0.7
IM7170 - EXAMES (ENCARGOS COMPLEMENTARES) *COLETADO CAIXA* | H | 1 | 0.09 | 0.09
IM7171 - SEGURO (ENCARGOS COMPLEMENTARES) *COLETADO CAIXA* | H | 1 | 0.04 | 0.04
Total |  |  |  | 2.8954
Preço de Custo |  |  |  | 14.3754
Composição: CU1212
Serviço: OPERADOR DE MÁQUINAS E EQUIPAMENTOS COM ENCARGOS
Unid: H
Mão de Obra | Unid | Qtde | Custo Unitário | Custo Total
IH0085 - OPERADOR DE MAQUINAS E EQUIPAMENTOS | H | 1 | 12.76 | 12.76
Total |  |  |  | 12.76
Materiais | Unid | Qtde | Custo Unitário | Custo Total
CU1156 - EPI (ENCARGOS COMPLEMENTARES) | H | 1 | 1.1265 | 1.1265
IM7168 - ALIMENTACAO (ENCARGOS COMPLEMENTARES) *COLETADO CAIXA* | H | 1 | 0.6 | 0.6
IM7169 - TRANSPORTE (ENCARGOS COMPLEMENTARES) *COLETADO CAIXA* | H | 1 | 0.7 | 0.7
IM7170 - EXAMES (ENCARGOS COMPLEMENTARES) *COLETADO CAIXA* | H | 1 | 0.09 | 0.09
IM7171 - SEGURO (ENCARGOS COMPLEMENTARES) *COLETADO CAIXA* | H | 1 | 0.04 | 0.04
Total |  |  |  | 2.5565
Preço de Custo |  |  |  | 15.3165
Composição: CU1230
Serviço: SOLDADOR COM ENCARGOS COMPLEMENTARES
Unid: H
Mão de Obra | Unid | Qtde | Custo Unitário | Custo Total
IH0110 - SOLDADOR | H | 1 | 11.78 | 11.78
Total |  |  |  | 11.78
Materiais | Unid | Qtde | Custo Unitário | Custo Total
CU1155 - FERRAMENTAS (ENCARGOS COMPLEMENTARES) | H | 1 | 0.3389 | 0.3389
CU1156 - EPI (ENCARGOS COMPLEMENTARES) | H | 1 | 1.1265 | 1.1265
IM7168 - ALIMENTACAO (ENCARGOS COMPLEMENTARES) *COLETADO CAIXA* | H | 1 | 0.6 | 0.6
IM7169 - TRANSPORTE (ENCARGOS COMPLEMENTARES) *COLETADO CAIXA* | H | 1 | 0.7 | 0.7
IM7170 - EXAMES (ENCARGOS COMPLEMENTARES) *COLETADO CAIXA* | H | 1 | 0.09 | 0.09
IM7171 - SEGURO (ENCARGOS COMPLEMENTARES) *COLETADO CAIXA* | H | 1 | 0.04 | 0.04
Total |  |  |  | 2.8954
Preço de Custo |  |  |  | 14.6754
Composição: CU1240
Serviço: OPERADOR DE BETONEIRA ESTACIONÁRIA/MISTURADOR COM
Unid: H
Mão de Obra | Unid | Qtde | Custo Unitário | Custo Total
IH0130 - OPERADOR DE BETONEIRA ESTACIONARIA/MISTURADOR *COLETADO CAIXA* | H | 1 | 8.45 | 8.45
Total |  |  |  | 8.45
Materiais | Unid | Qtde | Custo Unitário | Custo Total
CU1156 - EPI (ENCARGOS COMPLEMENTARES) | H | 1 | 1.1265 | 1.1265
IM7168 - ALIMENTACAO (ENCARGOS COMPLEMENTARES) *COLETADO CAIXA* | H | 1 | 0.6 | 0.6
IM7169 - TRANSPORTE (ENCARGOS COMPLEMENTARES) *COLETADO CAIXA* | H | 1 | 0.7 | 0.7
IM7170 - EXAMES (ENCARGOS COMPLEMENTARES) *COLETADO CAIXA* | H | 1 | 0.09 | 0.09
IM7171 - SEGURO (ENCARGOS COMPLEMENTARES) *COLETADO CAIXA* | H | 1 | 0.04 | 0.04
Total |  |  |  | 2.5565
Preço de Custo |  |  |  | 11.0065
Composição: CY0056
Serviço: MISTURADOR DE ARGAMASSA, EIXO HORIZONTAL, CAPACIDADE DE
Unid: CHP
Materiais | Unid | Qtde | Custo Unitário | Custo Total
CY0057 - MISTURADOR DE ARGAMASSA, EIXO HORIZONTAL, CAPACIDADE DE MISTURA 300 KG, MOTOR ELÉTRICO POTÊNCIA 5 CV - DEPRECIAÇÃO. AF_06/2014 | H | 1 | 0.5982 | 0.5982
CY0058 - MISTURADOR DE ARGAMASSA, EIXO HORIZONTAL, CAPACIDADE DE MISTURA 300 KG, MOTOR ELÉTRICO POTÊNCIA 5 CV - JUROS. AF_06/2014 | H | 1 | 0.1395 | 0.1395
CY0059 - MISTURADOR DE ARGAMASSA, EIXO HORIZONTAL, CAPACIDADE DE MISTURA 300 KG, MOTOR ELÉTRICO POTÊNCIA 5 CV - MANUTENÇÃO. AF_06/2014 | H | 1 | 0.4979 | 0.4979
CY0060 - MISTURADOR DE ARGAMASSA, EIXO HORIZONTAL, CAPACIDADE DE MISTURA 300 KG, MOTOR ELÉTRICO POTÊNCIA 5 CV - MATERIAIS NA OPERAÇÃO. AF_06/2014 | H | 1 | 1.2512 | 1.2512
Total |  |  |  | 2.4868
Preço de Custo |  |  |  | 2.4868
Composição: CY0061
Serviço: MISTURADOR DE ARGAMASSA, EIXO HORIZONTAL, CAPACIDADE DE
Unid: CHI
Materiais | Unid | Qtde | Custo Unitário | Custo Total
CY0057 - MISTURADOR DE ARGAMASSA, EIXO HORIZONTAL, CAPACIDADE DE MISTURA 300 KG, MOTOR ELÉTRICO POTÊNCIA 5 CV - DEPRECIAÇÃO. AF_06/2014 | H | 1 | 0.5982 | 0.5982
CY0058 - MISTURADOR DE ARGAMASSA, EIXO HORIZONTAL, CAPACIDADE DE MISTURA 300 KG, MOTOR ELÉTRICO POTÊNCIA 5 CV - JUROS. AF_06/2014 | H | 1 | 0.1395 | 0.1395
Total |  |  |  | 0.7377
Preço de Custo |  |  |  | 0.7377
Composição: CY0068
Serviço: MISTURADOR DE ARGAMASSA, EIXO HORIZONTAL, CAPACIDADE DE
Unid: CHP
Materiais | Unid | Qtde | Custo Unitário | Custo Total
CY0069 - MISTURADOR DE ARGAMASSA, EIXO HORIZONTAL, CAPACIDADE DE MISTURA 160 KG, MOTOR ELÉTRICO POTÊNCIA 3 CV - DEPRECIAÇÃO. AF_06/2014 | H | 1 | 0.4813 | 0.4813
CY0070 - MISTURADOR DE ARGAMASSA, EIXO HORIZONTAL, CAPACIDADE DE MISTURA 160 KG, MOTOR ELÉTRICO POTÊNCIA 3 CV - JUROS. AF_06/2014 | H | 1 | 0.1122 | 0.1122
CY0071 - MISTURADOR DE ARGAMASSA, EIXO HORIZONTAL, CAPACIDADE DE MISTURA 160 KG, MOTOR ELÉTRICO POTÊNCIA 3 CV - MANUTENÇÃO. AF_06/2014 | H | 1 | 0.4006 | 0.4006
CY0072 - MISTURADOR DE ARGAMASSA, EIXO HORIZONTAL, CAPACIDADE DE MISTURA 160 KG, MOTOR ELÉTRICO POTÊNCIA 3 CV - MATERIAIS NA OPERAÇÃO. AF_06/2014 | H | 1 | 0.7508 | 0.7508
Total |  |  |  | 1.7449
Preço de Custo |  |  |  | 1.7449
Composição: CY0073
Serviço: MISTURADOR DE ARGAMASSA, EIXO HORIZONTAL, CAPACIDADE DE
Unid: CHI
Materiais | Unid | Qtde | Custo Unitário | Custo Total
CY0069 - MISTURADOR DE ARGAMASSA, EIXO HORIZONTAL, CAPACIDADE DE MISTURA 160 KG, MOTOR ELÉTRICO POTÊNCIA 3 CV - DEPRECIAÇÃO. AF_06/2014 | H | 1 | 0.4813 | 0.4813
CY0070 - MISTURADOR DE ARGAMASSA, EIXO HORIZONTAL, CAPACIDADE DE MISTURA 160 KG, MOTOR ELÉTRICO POTÊNCIA 3 CV - JUROS. AF_06/2014 | H | 1 | 0.1122 | 0.1122
Total |  |  |  | 0.5935
Preço de Custo |  |  |  | 0.5935
Composição: CY0098
Serviço: BETONEIRA CAPACIDADE NOMINAL DE 400 L, CAPACIDADE DE
Unid: CHP
Materiais | Unid | Qtde | Custo Unitário | Custo Total
CY0094 - BETONEIRA CAPACIDADE NOMINAL DE 400 L, CAPACIDADE DE MISTURA 310 L, MOTOR ELÉTRICO TRIFÁSICO POTÊNCIA DE 2 HP, SEM CARREGADOR - DEPRECIAÇÃO.AF_10/2014 | H | 1 | 0.2257 | 0.2257
CY0095 - BETONEIRA CAPACIDADE NOMINAL DE 400 L, CAPACIDADE DE MISTURA 310 L, MOTOR ELÉTRICO TRIFÁSICO POTÊNCIA DE 2 HP, SEM CARREGADOR - JUROS. AF_10/2014 | H | 1 | 0.0526 | 0.0526
CY0096 - BETONEIRA CAPACIDADE NOMINAL DE 400 L, CAPACIDADE DE MISTURA 310 L, MOTOR ELÉTRICO TRIFÁSICO POTÊNCIA DE 2 HP, SEM CARREGADOR - MANUTENÇÃO.AF_10/2014 | H | 1 | 0.1879 | 0.1879
CY0097 - BETONEIRA CAPACIDADE NOMINAL DE 400 L, CAPACIDADE DE MISTURA 310 L, MOTOR ELÉTRICO TRIFÁSICO POTÊNCIA DE 2 HP, SEM CARREGADOR - MATERIAIS NAOPERAÇÃO. AF_10/2014 | H | 1 | 0.5073 | 0.5073
Total |  |  |  | 0.9735
Preço de Custo |  |  |  | 0.9735
Composição: CY0099
Serviço: BETONEIRA CAPACIDADE NOMINAL DE 400 L, CAPACIDADE DE
Unid: CHI
Materiais | Unid | Qtde | Custo Unitário | Custo Total
CY0094 - BETONEIRA CAPACIDADE NOMINAL DE 400 L, CAPACIDADE DE MISTURA 310 L, MOTOR ELÉTRICO TRIFÁSICO POTÊNCIA DE 2 HP, SEM CARREGADOR - DEPRECIAÇÃO.AF_10/2014 | H | 1 | 0.2257 | 0.2257
CY0095 - BETONEIRA CAPACIDADE NOMINAL DE 400 L, CAPACIDADE DE MISTURA 310 L, MOTOR ELÉTRICO TRIFÁSICO POTÊNCIA DE 2 HP, SEM CARREGADOR - JUROS. AF_10/2014 | H | 1 | 0.0526 | 0.0526
Total |  |  |  | 0.2783
Preço de Custo |  |  |  | 0.2783
Composição: CZ9082
Serviço: FERRAMENTAS (ENCARGOS COMPLEMENTARES)
Unid: H
Materiais | Unid | Qtde | Custo Unitário | Custo Total
IM9110 - BALDE PLASTICO CAP 10L | UN | 0.0029 | 6.93 | 0.0201
IM9111 - CARRO-DE-MAO CACAMBA METALICA E PNEU MACICO | UN | 0.0029 | 93.94 | 0.2724
IM9112 - !EM PROCESSO DE DESATIVACAO! ENXADA ESTREITA DE *240 X 230* MM, SEM CABO | UN | 0.0029 | 16 | 0.0464
Total |  |  |  | 0.3389
Preço de Custo |  |  |  | 0.3389
Composição: CZ9083
Serviço: EPI (ENCARGOS COMPLEMENTARES)
Unid: H
Materiais | Unid | Qtde | Custo Unitário | Custo Total
IM9113 - BOTA COURO SOLADO DE BORRACHA VULCANIZADA | PAR | 0.0138 | 33.27 | 0.4591
IM9114 - CAPA P/ CHUVA | UN | 0.0138 | 27.73 | 0.3827
IM9115 - CAPACETE PLASTICO RIGIDO | UN | 0.0138 | 11.73 | 0.1619
IM9116 - LUVA RASPA DE COURO, CANO CURTO | PAR | 0.0138 | 8.9 | 0.1228
Total |  |  |  | 1.1265
Preço de Custo |  |  |  | 1.1265
Composição: CU1198
Serviço: MOTORISTA DE BASCULANTE COM ENCARGOS COMPLEMENTARES
Unid: H
Mão de Obra | Unid | Qtde | Custo Unitário | Custo Total
IH0069 - MOTORISTA DE BASCULANTE | H | 1 | 11.46 | 11.46
Total |  |  |  | 11.46
Materiais | Unid | Qtde | Custo Unitário | Custo Total
IM7168 - ALIMENTACAO (ENCARGOS COMPLEMENTARES) *COLETADO CAIXA* | H | 1 | 0.6 | 0.6
IM7169 - TRANSPORTE (ENCARGOS COMPLEMENTARES) *COLETADO CAIXA* | H | 1 | 0.7 | 0.7
IM7170 - EXAMES (ENCARGOS COMPLEMENTARES) *COLETADO CAIXA* | H | 1 | 0.09 | 0.09
IM7171 - SEGURO (ENCARGOS COMPLEMENTARES) *COLETADO CAIXA* | H | 1 | 0.04 | 0.04
Total |  |  |  | 1.43
Preço de Custo |  |  |  | 12.89
Composição: CU1199
Serviço: MOTORISTA DE CAMINHÃO COM ENCARGOS COMPLEMENTARES
Unid: H
Mão de Obra | Unid | Qtde | Custo Unitário | Custo Total
IH0070 - MOTORISTA DE CAMINHAO | H | 1 | 12.43 | 12.43
Total |  |  |  | 12.43
Materiais | Unid | Qtde | Custo Unitário | Custo Total
IM7168 - ALIMENTACAO (ENCARGOS COMPLEMENTARES) *COLETADO CAIXA* | H | 1 | 0.6 | 0.6
IM7169 - TRANSPORTE (ENCARGOS COMPLEMENTARES) *COLETADO CAIXA* | H | 1 | 0.7 | 0.7
IM7170 - EXAMES (ENCARGOS COMPLEMENTARES) *COLETADO CAIXA* | H | 1 | 0.09 | 0.09
IM7171 - SEGURO (ENCARGOS COMPLEMENTARES) *COLETADO CAIXA* | H | 1 | 0.04 | 0.04
Total |  |  |  | 1.43
Preço de Custo |  |  |  | 13.86
Composição: CY0057
Serviço: MISTURADOR DE ARGAMASSA, EIXO HORIZONTAL, CAPACIDADE DE
Unid: H
Materiais | Unid | Qtde | Custo Unitário | Custo Total
IM7281 - MISTURADOR DE ARGAMASSA, EIXO HORIZONTAL, CAPACIDADE DE MISTURA 300 KG, MOTOR ELETRICO TRIFASICO 220/380 V, POTENCIA 5 CV | UN | 6.86e-05 | 8720.1 | 0.5982
Total |  |  |  | 0.5982
Preço de Custo |  |  |  | 0.5982
Composição: CY0058
Serviço: MISTURADOR DE ARGAMASSA, EIXO HORIZONTAL, CAPACIDADE DE
Unid: H
Materiais | Unid | Qtde | Custo Unitário | Custo Total
IM7281 - MISTURADOR DE ARGAMASSA, EIXO HORIZONTAL, CAPACIDADE DE MISTURA 300 KG, MOTOR ELETRICO TRIFASICO 220/380 V, POTENCIA 5 CV | UN | 1.6e-05 | 8720.1 | 0.1395
Total |  |  |  | 0.1395
Preço de Custo |  |  |  | 0.1395
Composição: CY0059
Serviço: MISTURADOR DE ARGAMASSA, EIXO HORIZONTAL, CAPACIDADE DE
Unid: H
Materiais | Unid | Qtde | Custo Unitário | Custo Total
IM7281 - MISTURADOR DE ARGAMASSA, EIXO HORIZONTAL, CAPACIDADE DE MISTURA 300 KG, MOTOR ELETRICO TRIFASICO 220/380 V, POTENCIA 5 CV | UN | 5.71e-05 | 8720.1 | 0.4979
Total |  |  |  | 0.4979
Preço de Custo |  |  |  | 0.4979
Composição: CY0060
Serviço: MISTURADOR DE ARGAMASSA, EIXO HORIZONTAL, CAPACIDADE DE
Unid: H
Materiais | Unid | Qtde | Custo Unitário | Custo Total
IS0024 - ENERGIA ELETRICA ATE 2000 KWH INDUSTRIAL, SEM DEMANDA | KW/H | 3.128 | 0.4 | 1.2512
Total |  |  |  | 1.2512
Preço de Custo |  |  |  | 1.2512
Composição: CY0069
Serviço: MISTURADOR DE ARGAMASSA, EIXO HORIZONTAL, CAPACIDADE DE
Unid: H
Materiais | Unid | Qtde | Custo Unitário | Custo Total
IM7280 - MISTURADOR DE ARGAMASSA, EIXO HORIZONTAL, CAPACIDADE DE MISTURA 160 KG, MOTOR ELETRICO TRIFASICO 220/380 V, POTENCIA 3 CV | UN | 6.86e-05 | 7015.47 | 0.4813
Total |  |  |  | 0.4813
Preço de Custo |  |  |  | 0.4813
Composição: CY0070
Serviço: MISTURADOR DE ARGAMASSA, EIXO HORIZONTAL, CAPACIDADE DE
Unid: H
Materiais | Unid | Qtde | Custo Unitário | Custo Total
IM7280 - MISTURADOR DE ARGAMASSA, EIXO HORIZONTAL, CAPACIDADE DE MISTURA 160 KG, MOTOR ELETRICO TRIFASICO 220/380 V, POTENCIA 3 CV | UN | 1.6e-05 | 7015.47 | 0.1122
Total |  |  |  | 0.1122
Preço de Custo |  |  |  | 0.1122
Composição: CY0071
Serviço: MISTURADOR DE ARGAMASSA, EIXO HORIZONTAL, CAPACIDADE DE
Unid: H
Materiais | Unid | Qtde | Custo Unitário | Custo Total
IM7280 - MISTURADOR DE ARGAMASSA, EIXO HORIZONTAL, CAPACIDADE DE MISTURA 160 KG, MOTOR ELETRICO TRIFASICO 220/380 V, POTENCIA 3 CV | UN | 5.71e-05 | 7015.47 | 0.4006
Total |  |  |  | 0.4006
Preço de Custo |  |  |  | 0.4006
Composição: CY0072
Serviço: MISTURADOR DE ARGAMASSA, EIXO HORIZONTAL, CAPACIDADE DE
Unid: H
Materiais | Unid | Qtde | Custo Unitário | Custo Total
IS0024 - ENERGIA ELETRICA ATE 2000 KWH INDUSTRIAL, SEM DEMANDA | KW/H | 1.877 | 0.4 | 0.7508
Total |  |  |  | 0.7508
Preço de Custo |  |  |  | 0.7508
Composição: CY0094
Serviço: BETONEIRA CAPACIDADE NOMINAL DE 400 L, CAPACIDADE DE
Unid: H
Equipamentos | Unid | Qtde | Custo Unitário | Custo Total
IE0016 - BETONEIRA CAPACIDADE NOMINAL 400 L, CAPACIDADE DE MISTURA 280 L, MOTOR ELETRICO TRIFASICO 220/380 V POTENCIA 2 CV, SEM CARREGADOR | UN | 6.86e-05 | 3290 | 0.2257
Total |  |  |  | 0.2257
Preço de Custo |  |  |  | 0.2257
Composição: CY0095
Serviço: BETONEIRA CAPACIDADE NOMINAL DE 400 L, CAPACIDADE DE
Unid: H
Equipamentos | Unid | Qtde | Custo Unitário | Custo Total
IE0016 - BETONEIRA CAPACIDADE NOMINAL 400 L, CAPACIDADE DE MISTURA 280 L, MOTOR ELETRICO TRIFASICO 220/380 V POTENCIA 2 CV, SEM CARREGADOR | UN | 1.6e-05 | 3290 | 0.0526
Total |  |  |  | 0.0526
Preço de Custo |  |  |  | 0.0526
Composição: CY0096
Serviço: BETONEIRA CAPACIDADE NOMINAL DE 400 L, CAPACIDADE DE
Unid: H
Equipamentos | Unid | Qtde | Custo Unitário | Custo Total
IE0016 - BETONEIRA CAPACIDADE NOMINAL 400 L, CAPACIDADE DE MISTURA 280 L, MOTOR ELETRICO TRIFASICO 220/380 V POTENCIA 2 CV, SEM CARREGADOR | UN | 5.71e-05 | 3290 | 0.1879
Total |  |  |  | 0.1879
Preço de Custo |  |  |  | 0.1879
Composição: CY0097
Serviço: BETONEIRA CAPACIDADE NOMINAL DE 400 L, CAPACIDADE DE
Unid: H
Materiais | Unid | Qtde | Custo Unitário | Custo Total
IS0024 - ENERGIA ELETRICA ATE 2000 KWH INDUSTRIAL, SEM DEMANDA | KW/H | 1.2682 | 0.4 | 0.5073
Total |  |  |  | 0.5073
Preço de Custo |  |  |  | 0.5073

## CRONOGRAMA
 | time axis 2014-10-01 to 2014-12-29
UNIVERSIDADE FEDERAL DE UBERLÂNDIA
CRONOGRAMA FÍSICO FINACEIRO
REFORMA DOS LABORATÓRIOS 6TJU
CAMPUS JARDIM UMUARAMA
ÁREA TOTAL (M2):184,53 m2
| DATA: 11/05/2015 | TAXAS: LS= 90,64 %
DATA BASE - REGIÃO: SINAPI - Belo Horizonte/MG (MES: 02/15)
ITEM | DISCRIMINAÇÃO DE SERVIÇOS | VALOR DOS SERVIÇOS (R$) | PESO | Início | Final |  | 2014-10-01: Duração
[7 empty] | Mês1 | [30 empty] | Mês 2 | [27 empty] | Mês 3
%
01. | ADMINISTRAÇÃO LOCAL/CANTEIRO | 57409.13 | 28.22% | 2014-10-01 | 2014-12-29 | 89 | 2014-10-01: 9.406%; 2014-11-01: 9.406%; 2014-11-29: 9.406%
02. | LABORATÓRIO LABIOM | 69198.47 | 34.01% | 2014-10-03 | 2014-11-19 | 47 | 2014-10-01: 22.15%; 2014-11-01: 11.86%
03. | LABORATÓRIO LABIX | 38585.44 | 18.96% | 2014-10-03 | 2014-12-29 | 87 | 2014-10-01: 6.322%; 2014-11-01: 6.322%; 2014-11-29: 6.322%
04. | LABORATÓRIO LABIO | 19999.15 | 9.83% | 2014-12-05 | 2014-12-24 | 19 | 2014-11-29: 9.83%
05. | LABORATÓRIO LBV | 18266.14 | 8.978% | 2014-12-09 | 2014-12-29 | 20 | 2014-11-29: 8.978%
Total: |  | 203458.33 | 100% |  |  |  | 2014-10-01: 37.87%; 2014-11-01: 27.59%; 2014-11-29: 34.53%

## HISTOGRAMA
UNIVERSIDADE FEDERAL DE UBERLÂNDIA
CAMPUS SANTA MÔNICA
HISTOGRAMA MDO
OBJETO: REFORMA DOS LABORATÓRIOS BLOCO 6TJU
ÁREA TOTAL (M2):184,53 m2
Nome do recurso | Trabalho( hrs) | Mês 1 (h) | Mês 2 (h) | Mês 3 (h)
AJUDANTE | 40 hrs | 40h
AJUDANTE DE CARPINTEIRO | 429,22 hrs | 291,13h | 9,8h | 128,27h
AJUDANTE DE ELETRICISTA | 136,22 hrs | 136,22h
AJUDANTE DE ELETRICISTA | 18,5 hrs | 18,5h
AJUDANTE DE ENCANADOR | 0,15 hrs |  |  | 0,15h
AJUDANTE ESPECIALIZADO | 16 hrs |  | 8h | 8h
ALMOXARIFE | 400 hrs | 138,9h | 121,45h | 139,67h
ARMADOR | 0,07 hrs |  |  | 0,07h
ARMADOR/FERREIRO | 16,8 hrs |  |  | 16,8h
ASSENTADOR DE TUBOS | 0,55 hrs |  |  | 0,55h
AUXILIAR DE ELETRICISTA | 15,5 hrs | 15,5h
AUXILIAR DE ENCANADOR OU BOMBEIRO HIDRAULICO | 6,25 hrs | 0,25h | 3h | 3h
AZULEJISTA OU LADRILHISTA | 39,35 hrs | 7,5h |  | 31,85h
CARPINTEIRO | 140,82 hrs | 38,08h | 47,73h | 54,98h
CARPINTEIRO DE ESQUADRIA | 469,92 hrs | 299,92h | 9,8h | 160,2h
CARPINTEIRO DE ESQUADRIA | 150,82 hrs | 43,08h | 52,73h | 54,98h
CARPINTEIRO DE FORMAS | 1,18 hrs |  |  | 1,18h
ELETRICISTA OU OFICIAL ELETRICISTA | 115 hrs | 115h
ELETRICISTA OU OFICIAL ELETRICISTA | 55,2 hrs | 55,2h
ELETRICISTA OU OFICIAL ELETRICISTA | 25,85 hrs | 25,85h
ENCANADOR | 0,15 hrs |  |  | 0,15h
ENCANADOR OU BOMBEIRO HIDRAULICO | 6,25 hrs | 0,25h | 3h | 3h
ENCARREGADO GERAL | 300 hrs | 183h | 117h
ENGENHEIRO DE OBRA JUNIOR | 150 hrs | 150h
MONTADOR (TUBO ACO/EQUIPAMENTOS) | 16 hrs |  | 8h | 8h
MONTADOR ELETROMECANICO | 4 hrs |  |  | 4h
MOTORISTA DE CAMINHAO | 7,33 hrs |  | 5,03h | 2,3h
MOTORISTA DE CAMINHAO - PISO MENSAL (ENCARGO SOCIAL | 0,03 hrs | 0,02h |  | 0,02h
OPERADOR DE BETONEIRA ESTACIONARIA/MISTURADOR | 10,98 hrs | 1,33h | 0,48h | 9,15h
OPERADOR DE MAQUINAS E EQUIPAMENTOS | 0,02 hrs |  |  | 0,02h
PEDREIRO | 177,9 hrs | 70,67h |  | 107,23h
PEDREIRO | 8 hrs |  |  | 8h
PINTOR | 71,92 hrs |  |  | 71,92h
SERRALHEIRO | 0 hrs
SERVENTE | 360,53 hrs | 127,17h | 5,62h | 227,75h
SERVENTE | 8 hrs |  |  | 8h
SOLDADOR | 24,28 hrs | 12,5h | 1,2h | 10,58h
VIGIA NOTURNO | 400 hrs | 138,9h | 121,45h | 139,67h