## PLANILHA
UNIVERSIDADE FEDERAL DE UBERLÂNDIA
PLANILHA ORÇAMENTÁRIA - LABORATÓRIOS DO CAPIM BRANCO
FAZENDA CAPIM BRANCO
ÁREA TOTAL (M2): 123,58 m2
| DATA: 11/05/2015 |  |  | TAXAS: LS= 90,64 %
DATA BASE - REGIÃO: SINAPI - Belo Horizonte/MG (MES: 02/2015)
Item | Comp |  | Descricao | Unidade | Quantidade | Materiais | Mao de Obra | Pr. Unitario | Pr. Total
01. |  |  | ADMINISTRAÇÃO LOCAL E CANTEIRO
01. 01. |  |  | ADMINISTRAÇÃO LOCAL
01. 01. 01. | CZ9499 |  | EQUIPE ADMINISTRATIVA | UN | 1 | 214.5 | 18445.3 | 18659.8 | 18659.8
SUBTOTAL | [8 empty] | 18659.8
01. 02. |  |  | CANTEIRO DE OBRA
01. 02. 01. | CV0062 | 73960/001 | INSTAL/LIGACAO PROVISORIA ELETRICA BAIXA TENSAO P/CANT OBRAOBRA,M3-CHAVE 100A CARGA 3KWH,20CV EXCL FORN MEDIDOR | UN | 1 | 690.18 | 459.84 | 1150.02 | 1150.02
01. 02. 02. | CB0009 | 73847/002 | ALUGUEL CONTAINER/ESCRIT/WC C/1 VASO/1 LAV/1 MIC/4 CHUV LARG=2,20M COMPR=6,20M ALT=2,50M CHAPA ACO NERV TRAPEZ FORROC/ISOL TERMO-ACUST CHASSIS REFORC PISO COMPENS NAVAL INCL INSTELETR/HIDRO-SANIT EXCL TRANSP/CARGA/DESCARGA | MES | 4 | 741.09 | 0 | 741.09 | 2964.36
01. 02. 03. | CB0006 | 74209/001 | PLACA DE OBRA EM CHAPA DE ACO GALVANIZADO | M2 | 12 | 227.37 | 27.3 | 254.67 | 3056.04
01. 02. 04. | CZ9511 | 21602 | EPI/PPRA/PCMSO/EXAMES (< 20 EMPREGADOS) (A>=200M2) AREAS EDIF.COBERTAS FECHADAS | M2 | 123.58 | 11.63 | 0 | 11.63 | 1437.23
01. 02. 05. | CZ9512 | 20200 | FERRAMENTAS | M2 | 123.58 | 1.59 | 0 | 1.59 | 196.49
01. 02. 06. |  |  | ANOTAÇAO RESPONS. TECNICA ART CREA-MG | UN | 1 | 178.6 | 0 | 178.6 | 178.6
SUBTOTAL | [8 empty] | 8982.74
TOTAL ITEM: 01 | [8 empty] | 27642.54
02. |  |  | LABOC
02. 01. |  |  | SERVIÇOS PRELIMINARES
02. 01. 01. | CV0068 | 72213 | LIMPEZA MANUAL GERAL COM REMOCAO DE COBERTURA VEGETAL | M2 | 120 | 0.72 | 1.92 | 2.64 | 316.8
02. 01. 02. | CO0153 | 5622 | REGULARIZACAO E COMPACTACAO MANUAL DE TERRENO COM SOQUETE | M2 | 66.5 | 0.95 | 2.53 | 3.48 | 231.42
02. 01. 03. | CW0089 | 73992/001 | LOCACAO CONVENCIONAL DE OBRA, ATRAVÉS DE GABARITO DE TABUAS CORRIDAS PONTALETADAS A CADA 1,50M, SEM REAPROVEITAMENTO | M2 | 66.5 | 5.69 | 2.49 | 8.18 | 543.97
SUBTOTAL | [8 empty] | 1092.19
02. 02. |  |  | FUNDAÇÃO
02. 02. 01. | CH0014 | 74156/001 | ESTACA A TRADO(BROCA) D=25CM C/CONCRETO FCK=15MPA+20KG ACO/M3 MOLD.IN-LOCO | M | 45 | 24.42 | 22.23 | 46.65 | 2099.25
02. 02. 02. | CO0020 | 73962/004 | ESCAVACAO DE VALA NAO ESCORADA EM MATERIAL DE 1A CATEGORIA COM PROFUNDIDADE DE 1,5 ATE 3M COM RETROESCAVADEIRA 75HP, SEM ESGOTAMENTO | M3 | 12.11 | 4.06 | 1.32 | 5.38 | 65.15
02. 02. 03. | CO0216 | 79483 | APILOAMENTO COM MACO DE 30KG | M2 | 17.93 | 4.34 | 11.52 | 15.86 | 284.36
02. 02. 04. | CH0202 | 83534 | LASTRO DE CONCRETO, PREPARO MECANICO, INCLUSO ADITIVO IMPERMEABILIZANTE | M3 | 0.9 | 262.26 | 115.12 | 377.38 | 339.64
02. 02. 05. | CH0049 | 74074/004 | FORMA TABUA P/CONCRETO EM FUNDACAO S/REAPROVEITAMENTO | M2 | 30.12 | 54.42 | 17.72 | 72.14 | 2172.85
02. 02. 06. | CH0069 | 74254/002 | ARMACAO ACO CA-50, DIAM. 6,3 (1/4) À 12,5MM(1/2) -FORNECIMENTO/ CORTE(PERDA DE 10%) / DOBRA / COLOCAÇÃO. | KG | 258.48 | 4.81 | 2.01 | 6.82 | 1762.83
02. 02. 07. | CH0123 | 74138/002 | CONCRETO USINADO BOMBEADO FCK=20MPA, INCLUSIVE LANCAMENTO E ADENSAMENTO | M3 | 3.23 | 296.48 | 32.95 | 329.43 | 1064.05
02. 02. 08. | CH0133 | 74157/004 | LANCAMENTO/APLICACAO MANUAL DE CONCRETO EM FUNDACOES | M3 | 3.23 | 18.02 | 53.5 | 71.52 | 231
02. 02. 09. | CI0032 | 83731 | IMPERMEABILIZACAO DE SUPERFICIE COM ARGAMASSA DE CIMENTO E AREIA, TRACO 1:3, COM ADITIVO IMPERMEABILIZANTE, E=3 CM | M2 | 13.23 | 14.99 | 17.61 | 32.6 | 431.29
02. 02. 10. | CZ9417 | 04.014.0095-0 | LOCACAO DE CACAMBA DE ACO TIPO CONTAINER COM 5M3 DE CAPACIDADE,PARA RETIRADA DE ENTULHO DE OBRA,INCLUSIVE CARREGAMENTO,TRANSPORTE E DESCARREGAMENTO,EXCLUSIVE TAXA PARA DESCARGA EMLOCAIS AUTORIZADOS E/OU LICENCIADOS (VIDE ITEM 04.014.0110) | UN | 1 | 225 | 0 | 225 | 225
02. 02. 11. | CO0163 | 5719 | REATERRO APILOADO EM CAMADAS 0,20M, UTILIZANDO MATERIAL ARGILO-ARENOSOADQUIRIDO EM JAZIDA, JÁ CONSIDERANDO UM ACRÉSCIMO DE 25% NO VOLUME DOMATERIAL ADQUIRIDO, NÃO CONSIDERANDO O TRANSPORTE ATÉ O REATERRO | M3 | 5 | 18.01 | 23.04 | 41.05 | 205.25
SUBTOTAL | [8 empty] | 8880.67
02. 03. |  |  | ESTRUTURA
02. 03. 01. | CH0219 | 84221 | FORMA PARA ESTRUTURAS DE CONCRETO (PILAR, VIGA E LAJE) EM CHAPA DE MADEIRA COMPENSADA PLASTIFICADA, DE 1,10 X 2,20, ESPESSURA = 18 MM, 02 UTILIZACOES. (FABRICACAO, MONTAGEM E DESMONTAGEM - EXCLUSIVE ESCORAMENTO) | M2 | 50.36 | 48.79 | 19.63 | 68.42 | 3445.63
02. 03. 02. | CH0069 | 74254/002 | ARMACAO ACO CA-50, DIAM. 6,3 (1/4) À 12,5MM(1/2) -FORNECIMENTO/ CORTE(PERDA DE 10%) / DOBRA / COLOCAÇÃO. | KG | 297 | 4.81 | 2.01 | 6.82 | 2025.54
02. 03. 03. | CH0123 | 74138/002 | CONCRETO USINADO BOMBEADO FCK=20MPA, INCLUSIVE LANCAMENTO E ADENSAMENTO | M3 | 2.97 | 296.48 | 32.95 | 329.43 | 978.4
02. 03. 04. | CH0132 | 74157/003 | LANCAMENTO/APLICACAO MANUAL DE CONCRETO EM ESTRUTURAS | M3 | 2.97 | 18.02 | 53.5 | 71.52 | 212.41
02. 03. 05. | CH0204 | 83516 | ESCORAMENTO FORMAS H=3,50 A 4,00 M, COM MADEIRA DE 3A QUALIDADE, NAO APARELHADA, APROVEITAMENTO TABUAS 3X E PRUMOS 4X. | M3 | 120.96 | 8.64 | 4.09 | 12.73 | 1539.82
02. 03. 06. | CH0212 | 74141/002 | LAJE PRE-MOLD BETA 12 P/3,5KN/M2 VAO 4,1M INCL VIGOTAS TIJOLOS ARMADU-RA NEGATIVA CAPEAMENTO 3CM CONCRETO 15MPA ESCORAMENTO MATERIAIS E MAODE OBRA. | M2 | 4.02 | 63.92 | 17.21 | 81.13 | 326.14
02. 03. 07. | CZ9418 | 04922/ORSE | CURA ÚMIDA POR ASPERSÃO DE ÁGUA DURANTE 3 DIAS | M² | 4.02 | 3.54 | 4.04 | 7.58 | 30.47
SUBTOTAL | [8 empty] | 8558.41
02. 04. |  |  | VEDAÇÃO
02. 04. 01. | CP0088 | 87447 | ALVENARIA DE VEDAÇÃO DE BLOCOS VAZADOS DE CONCRETO DE 9X19X39CM (ESPESSURA 9CM) DE PAREDES COM ÁREA LÍQUIDA MENOR QUE 6M² SEM VÃOS E ARGAMASSA DE ASSENTAMENTO COM PREPARO EM BETONEIRA. AF_06/2014_P | M2 | 93.86 | 21.61 | 11.38 | 32.99 | 3096.44
02. 04. 02. | CH0151 | 74200/001 | VERGA 10X10CM EM CONCRETO PRÉ-MOLDADO FCK=20MPA (PREPARO COM BETONEIRA) AÇO CA60, BITOLA FINA, INCLUSIVE FORMAS TABUA 3A. | M | 26.2 | 9.17 | 4.06 | 13.23 | 346.62
02. 04. 03. | CP0023 | 73988/002 | ENCUNHAMENTO (APERTO DE ALVENARIA) EM TIJOLOS CERAMICOS MACICO 5,7X9X19CM 1/2 VEZ (ESPESSURA 9CM) COM ARGAMASSA TRACO 1:2:8 (CIMENTO, CAL EAREIA) | M | 25 | 3.5 | 3.32 | 6.82 | 170.5
02. 04. 04. | CU0006 | 73674 | ANDAIME PARA ALVENARIA EM MADEIRA DE 2A | M2 | 93.86 | 11.12 | 6.9 | 18.02 | 1691.35
02. 04. 05. | CI0033 | 83732 | IMPERMEABILIZACAO DE SUPERFICIE COM ARGAMASSA DE CIMENTO E AREIA, TRACO 1:3, COM ADITIVO IMPERMEABILIZANTE, E=1,5 CM | M2 | 60 | 7.89 | 15.45 | 23.34 | 1400.4
SUBTOTAL | [8 empty] | 6705.31
02. 05. |  |  | REVESTIMENTO
02. 05. 01. | CT0125 | 87884 | CHAPISCO APLICADO NO TETO, COM ROLO PARA TEXTURA ACRÍLICA. ARGAMASSA INDUSTRIALIZADA COM PREPARO MANUAL. AF_06/2014 | M2 | 4.03 | 6.59 | 0.67 | 7.26 | 29.25
02. 05. 02. | CT0011 | 74199/001 | CHAPISCO RUSTICO TRACO 1:3 (CIMENTO E AREIA GROSSA), ESPESSURA 2CM, PREPARO MANUAL DA ARGAMASSA | M2 | 198.08 | 9.2 | 13.16 | 22.36 | 4429.06
02. 05. 03. | CT0195 | 87776 | EMBOÇO OU MASSA ÚNICA EM ARGAMASSA TRAÇO 1:2:8, PREPARO MECÂNICO COM MISTURADOR 300 KG, APLICADA MANUALMENTE EM PANOS DE FACHADA COM PRESENÇA DE VÃOS, ESPESSURA DE 25 MM. AF_06/2014 | M2 | 201.32 | 14.53 | 16.27 | 30.8 | 6200.65
02. 05. 04. | CS0076 | 73907/003 | CONTRAPISO/LASTRO DE CONCRETO NAO-ESTRUTURAL, E=5CM, PREPARO COM BETONEIRA | M2 | 32.96 | 11.68 | 11.69 | 23.37 | 770.27
02. 05. 05. | CS0003 | 73922/001 | PISO CIMENTADO TRACO 1:3 (CIMENTO E AREIA) ACABAMENTO LISO ESPESSURA 3,5CM, PREPARO MANUAL DA ARGAMASSA | M2 | 29.72 | 18.79 | 22.25 | 41.04 | 1219.7
02. 05. 06. | CS0167 | 87258 | REVESTIMENTO CERÂMICO PARA PISO COM PLACAS TIPO PORCELANATO DE DIMENSÕES 45X45 CM APLICADA EM AMBIENTES DE ÁREA MENOR QUE 5 M². AF_06/2014 | M2 | 3.42 | 69.53 | 12.52 | 82.05 | 280.61
02. 05. 07. | CZ9419 | 13.030.0258-0 | REVESTIMENTO DE PAREDES COM CERAMICA AZUL,10X10CM,TELADA,PLACA 30X30CM,ASSENTE CONFORME ITEM 13.025.0058 | M2 | 20.28 | 40.42 | 29.33 | 69.75 | 1414.53
02. 05. 08. | CQ0057 | 73892/001 | EXECUÇÃO DE PASSEIO (CALÇADA) EM CONCRETO (CIMENTO/AREIA/SEIXO ROLADO), PREPARO MECÂNICO, ESPESSURA 7CM, COM JUNTA DE DILATAÇÃO EM MADEIRA,INCLUSO LANÇAMENTO E ADENSAMENTO | M2 | 13.5 | 22.15 | 9.3 | 31.45 | 424.57
SUBTOTAL | [8 empty] | 14768.64
02. 06. |  |  | ESQUADRIA
02. 06. 01. | CF0041 | 73933/004 | PORTA DE FERRO DE ABRIR TIPO BARRA CHATA, COM REQUADRO E GUARNICAO COMPLETA | M2 | 1.68 | 177.44 | 31.83 | 209.27 | 351.57
02. 06. 02. | CF0041 | 73933/004 | PORTA DE FERRO DE ABRIR TIPO BARRA CHATA, COM REQUADRO E GUARNICAO COMPLETA | M2 | 1.26 | 177.44 | 31.83 | 209.27 | 263.68
02. 06. 03. | CF0078 | 74068/003 | FECHADURA DE EMBUTIR COMPLETA, PARA PORTAS EXTERNAS, PADRAO DE ACABAMENTO SUPERIOR | UN | 1 | 206.15 | 25.9 | 232.05 | 232.05
02. 06. 04. | CF0082 | 74069/001 | FECHADURA DE EMBUTIR COMPLETA, PARA PORTAS DE BANHEIRO, PADRAO DE ACABAMENTO POPULAR | UN | 1 | 35.01 | 25.9 | 60.91 | 60.91
02. 06. 05. | CF0055 | 73961/001 | JANELA MAXIM AR EM CHAPA DOBRADA | M2 | 0.48 | 500.86 | 32.45 | 533.31 | 255.98
02. 06. 06. | CF0116 | 74067/001 | JANELA DE CORRER EM ALUMINIO, COM QUATRO FOLHAS PARA VIDRO, DUAS FIXASE DUAS MOVEIS, INCLUSO GUARNICAO E VIDRO LISO INCOLOR | M2 | 3.6 | 296.41 | 32.91 | 329.32 | 1185.55
02. 06. 07. | CF0050 | 6126 | JANELA DE CORRER EM CHAPA DE ACO, COM DUAS FOLHAS, PARA VIDRO | M2 | 4.5 | 426.52 | 36.57 | 463.09 | 2083.9
02. 06. 08. | CF0101 | 72118 | VIDRO TEMPERADO INCOLOR, ESPESSURA 6MM, FORNECIMENTO E INSTALACAO, INCLUSIVE MASSA PARA VEDACAO | M2 | 8.58 | 114.8 | 8.79 | 123.59 | 1060.4
SUBTOTAL | [8 empty] | 5494.04
02. 07. |  |  | INSTALAÇÕES HIDRAULICAS
02. 07. 01. | CL0491 | 74197/001 | FOSSA SEPTICA EM ALVENARIA DE TIJOLO CERAMICO MACICO DIMENSOES EXTERNAS 1,90X1,10X1,40M, 1.500 LITROS, REVESTIDA INTERNAMENTE COM BARRA LISA, COM TAMPA EM CONCRETO ARMADO COM ESPESSURA 8CM | UN | 1 | 713.59 | 333.75 | 1047.34 | 1047.34
02. 07. 02. | CL0490 | 6087 | TAMPA EM CONCRETO ARMADO 60X60X5CM P/CX INSPECAO/FOSSA SEPTICA | UN | 1 | 17.11 | 3.83 | 20.94 | 20.94
02. 07. 03. | CL0493 | 74198/002 | SUMIDOURO EM ALVENARIA DE TIJOLO CERAMICO MACIÇO DIAMETRO 1,40M E ALTURA 5,00M, COM TAMPA EM CONCRETO ARMADO DIAMETRO 1,60M E ESPESSURA 10CM | UN | 1 | 707.57 | 546.95 | 1254.52 | 1254.52
02. 07. 04. | CL0698 | 88504 | CAIXA D´AGUA EM POLIETILENO, 500 LITROS, COM ACESSÓRIOS | UN | 1 | 338.34 | 154.77 | 493.11 | 493.11
02. 07. 05. | CL1033 | 89709 | RALO SIFONADO, PVC, DN 100 X 40 MM, JUNTA SOLDÁVEL, FORNECIDO E INSTALADO EM RAMAL DE DESCARGA OU EM RAMAL DE ESGOTO SANITÁRIO. AF_12/2014_P | UN | 2 | 5.12 | 1.4 | 6.52 | 13.04
02. 07. 06. | CL1035 | 89957 | PONTO DE CONSUMO DE ÁGUA FRIA (SUBRAMAL) COM TUBULAÇÃO DE PVC, DN 25 MM, INSTALADO EM RAMAL DE ÁGUA. AF_12/2014 | UN | 4 | 20.63 | 26.02 | 46.65 | 186.6
02. 07. 07. | CZ9439 | INST-ESG-005 | PONTO DE ESGOTO, INCLUINDO TUBO DE PVC RÍGIDO SOLDÁVEL DE 40 MM E CONEXÕES (LAVATÓRIOS, MICTÓRIOS, RALOS SIFONADOS, ETC.) | PT | 2 | 0 | 37.92 | 37.92 | 75.84
02. 07. 08. | CZ9440 | INST-ESG-015 | PONTO DE ESGOTO, INCLUINDO TUBO DE PVC RÍGIDO SOLDÁVEL DE 100 MM E CONEXÕES (VASO SANITÁRIO) | PT | 1 | 0 | 58.01 | 58.01 | 58.01
02. 07. 09. | CL0553 | 72289 | CAIXA DE INSPEÇÃO 80X80X80CM EM ALVENARIA - EXECUÇÃO | UN | 3 | 146.82 | 126.15 | 272.97 | 818.91
02. 07. 10. | CL0727 | 89713 | TUBO PVC, SERIE NORMAL, ESGOTO PREDIAL, DN 75 MM, FORNECIDO E INSTALADO EM RAMAL DE DESCARGA OU RAMAL DE ESGOTO SANITÁRIO. AF_12/2014_P | M | 12 | 12.49 | 11.25 | 23.74 | 284.88
02. 07. 11. | CL0711 | 89449 | TUBO, PVC, SOLDÁVEL, DN 50MM, INSTALADO EM PRUMADA DE ÁGUA FORNECIMENTO E INSTALAÇÃO. AF_12/2014_P | M | 12 | 9.42 | 0.58 | 10 | 120
02. 07. 12. | CZ9441 | 18.009.0078-A | TORNEIRA PARA JARDIM,DE 3/4"X10CM APROXIMADAMENTE,EM METAL CROMADO.FORNECIMENTO | UN | 2 | 16.86 | 0 | 16.86 | 33.72
02. 07. 13. | CJ0412 | 83449 | CAIXA DE PASSAGEM 60X60X70 FUNDO BRITA COM TAMPA | UN | 2 | 138.26 | 125.17 | 263.43 | 526.86
02. 07. 14. | CN0010 | 73784/002 | LIGAÇÃO DE ESGOTO EM TUBO PVC ESGOTO SÉRIE-R DN 150MM, DA CAIXA ATÉ AREDE, INCLUINDO ESCAVAÇÃO E REATERRO ATÉ 1,00M, COMPOSTO POR 13,65M DETUBO PVC SÉRIE-R ESGOTO DN 150MM - FORNECIMENTO E INSTALAÇÃO | UN | 1 | 645.82 | 333.8 | 979.62 | 979.62
02. 07. 15. | CN0017 | 83878 | LIGACAO DA REDE 50MM AO RAMAL PREDIAL 1/2" | UN | 1 | 19.82 | 9.58 | 29.4 | 29.4
SUBTOTAL | [8 empty] | 5942.79
02. 08. |  |  | INSTALAÇÕES ELETRICAS
02. 08. 01. | CJ0429 | 83466 | INTERRUPTOR SIMPLES COM 1 TOMADA UNIVERSAL CONJUGADOS COM PLACA - FORNECIMENTO E INSTALACAO | UN | 1 | 16.42 | 7.45 | 23.87 | 23.87
02. 08. 02. | CZ9443 | ELE-TOM-015 | TOMADA SIMPLES - 2P + T - 20A COM PLACA | UN | 20 | 0 | 15.36 | 15.36 | 307.2
02. 08. 03. | CJ0160 | 72334 | INTERRUPTOR PARALELO DE EMBUTIR 10A/250V 1 TECLA, SEM PLACA - FORNECIMENTO E INSTALACAO | UN | 1 | 8.68 | 4.16 | 12.84 | 12.84
02. 08. 04. | CJ0178 | 73953/006 | LUMINARIA TIPO CALHA, DE SOBREPOR, COM REATOR DE PARTIDA RAPIDA E LAMPADA FLUORESCENTE 2X40W, COMPLETA, FORNECIMENTO E INSTALACAO | UN | 4 | 50.81 | 19.16 | 69.97 | 279.88
02. 08. 05. | CZ9444 | C1406 | FORNECIMENTO E INSTALAÇÃO DE BARRAMENTO DE COBRE P/QUADROS | KG | 2 | 64.32 | 14.63 | 78.95 | 157.9
02. 08. 06. | CZ9445 | 07380/ORSE | FORENECIMENTO E INSTALÇÃO DE ISOLADOR SUPORTE PEDESTAL DE USO INTERNO COM PRENSA FIO, EM PORCELANA TIPO PILAR COR BRANCA, CLASSE T | UN | 2 | 66.07 | 15.53 | 81.6 | 163.2
02. 08. 07. | CZ9447 | ELE-SUP-005 | SUPRESSOR DE SURTO PARA PROTEÇÃO PRIMÁRIA EM QGD, ATÉ 1,5 KV - 5 KA | UN | 4 | 0 | 154.48 | 154.48 | 617.92
02. 08. 08. | CZ9449 | IP09300506/ | CONECTOR TIPO CUNHA, EM LIGA DE COBRE ESTANHADO, PARA A FIXACAO DE CONDUTORES DE ALUMINIO OU COBRE, POR EFEITO DE MOLA. MODELO TIPO NO 3, PADRAO RIOLUZ, TIPO K, AMP OU SIMILAR. FORNECIMENTO E INSTALACAO. | UN | 5 | 4.97 | 2.57 | 7.54 | 37.7
02. 08. 09. | CZ9450 | ELE-DIS-062 | DISJUNTOR BIPOLAR TERMOMAGNÉTICO 5KA, DE 16A | UN | 5 | 0 | 35.71 | 35.71 | 178.55
02. 08. 10. | CZ9451 | ELE-DIS-063 | DISJUNTOR BIPOLAR TERMOMAGNÉTICO 5KA, DE 20A | UN | 10 | 0 | 35.71 | 35.71 | 357.1
02. 08. 11. | CZ9455 | 00452/ORSE | DISJUNTOR TERMOMAGNETICO TRIPOLAR 63 A, PADRÃO DIN (EUROPEU - LINHA BRANCA), CURVA C | UN | 2 | 77.26 | 16.63 | 93.89 | 187.78
02. 08. 12. | CZ9453 | ELE-DIS-044 | DISJUNTOR TRIPOLAR TERMOMAGNÉTICO 10KA, DE 70A | UN | 1 | 0 | 79.12 | 79.12 | 79.12
02. 08. 13. | CZ9454 | 10257/ORSE | QDM-03 CAIXA PARA QUADRO DE DISTRIBUIÇÃO, SOBREPOR,METÁLICO, TRATAMENTO ANTICORROSIVO, ESPELHO INTERNO, PORTA E TRINCO PINT A PÓ P | UN | 1 | 2396.22 | 0 | 2396.22 | 2396.22
02. 08. 14. | CJ0407 | 83442 | CAIXA DE PASSAGEM 4X4" EM FERRO GALVANIZADO | UN | 2 | 2.67 | 3.02 | 5.69 | 11.38
02. 08. 15. | CJ0015 | 72311 | ELETRODUTO DE ACO GALVANIZADO ELETROLITICO DN 50MM (2), TIPO SEMI-PESADO, INCLUSIVE CONEXOES - FORNECIMENTO E INSTALACAO | M | 6 | 22.89 | 15.1 | 37.99 | 227.94
02. 08. 16. | CJ0376 | 83407 | ELETRODUTO DE PVC RIGIDO ROSCAVEL DN 32MM (1 1/4") INCL CONEXOES, FORNECIMENTO E INSTALACAO | M | 82 | 7.65 | 9.06 | 16.71 | 1370.22
02. 08. 17. | CZ9456 | 06.069.0010-0 | DUTO ANELAR FLEXIVEL,NA COR CINZA CONCRETO,SINGELO,DE POLIETILENO DE ALTA DENSIDADE(PEAD),PARA PROTECAO DE CONDUTORES ELETRICOS,COM DIAMETRO NOMINAL DE 50MM(2"),COM FIO GUIA DE ACOE FORNECIDO COM 2 PLUGUES(TAMPOES) NAS EXTREMIDADES,LANCADODIRETAMENT E NO SOLO,INCLUSIVE CONEXOES E KIT VEDACAO | M | 16 | 4.44 | 5.32 | 9.76 | 156.16
02. 08. 18. | CZ9482 | 10620/ORSE | PARAFUSO COM BUCHA S-8 (FORNECIMENTO) | UN | 51 | 0.42 | 0 | 0.42 | 21.42
02. 08. 19. | CZ9483 | C2494 | TOMADA VOLTAMP - 30A (MACHO/FÊMEA) | UN | 3 | 43.59 | 8.44 | 52.03 | 156.09
02. 08. 20. | CJ0015 | 72311 | ELETRODUTO DE ACO GALVANIZADO ELETROLITICO DN 50MM (2), TIPO SEMI-PESADO, INCLUSIVE CONEXOES - FORNECIMENTO E INSTALACAO | M | 6 | 22.89 | 15.1 | 37.99 | 227.94
02. 08. 21. | CZ9484 | SPDA-ABR-005 | ABRAÇADEIRA TIPO D, CUNHA | UN | 19 | 0 | 2.36 | 2.36 | 44.84
02. 08. 23. | CJ0390 | 83421 | CABO DE COBRE ISOLAMENTO TERMOPLASTICO 0,6/1KV 16MM2 ANTI-CHAMA - FORNECIMENTO E INSTALACAO | M | 60 | 6.06 | 1.81 | 7.87 | 472.2
02. 08. 24. | CJ0072 | 73860/009 | CABO DE COBRE ISOLADO PVC 450/750V 4MM2 RESISTENTE A CHAMA - FORNECIMENTO E INSTALACAO | M | 334 | 1.91 | 1.16 | 3.07 | 1025.38
02. 08. 25. | CJ0070 | 73860/007 | CABO DE COBRE ISOLADO PVC 450/750V 1,5MM2 RESISTENTE A CHAMA - FORNECIMENTO E INSTALACAO | M | 80 | 0.88 | 0.76 | 1.64 | 131.2
02. 08. 26. | CZ9485 | CAB-ANI-010 | ANILHA (MARCADOR) PARA IDENTIFICAÇÃO DE CABOS (# 16 MM2) - 500 UN | 500 PÇ | 3 | 0 | 26.33 | 26.33 | 78.99
02. 08. 27. | CZ9486 | C3482 | TERMINAL OLHAL PARA CABO DE 1,50MM2 À 2,50MM2 | UN | 120 | 0.17 | 1.12 | 1.29 | 154.8
02. 08. 28. | CZ9487 | C3483 | TERMINAL OLHAL PARA CABO DE 4,00MM2 À 6,00MM2 | UN | 10 | 0.32 | 1.12 | 1.44 | 14.4
02. 08. 29. | CZ9488 | 04014/ORSE | FITA ISOLANTE (ROLO 20M) 3/4" - FORNECIMENTO | UN | 3 | 6 | 0 | 6 | 18
02. 08. 30. | CJ0409 | 83446 | CAIXA DE PASSAGEM 30X30X40 COM TAMPA E DRENO BRITA | UN | 2 | 59.53 | 53.7 | 113.23 | 226.46
SUBTOTAL | [8 empty] | 9136.7
02. 09. |  |  | COBERTURAS
02. 09. 01. | CC0045 | 74088/001 | TELHAMENTO COM TELHA DE FIBROCIMENTO ONDULADA, ESPESSURA 6MM, INCLUSOJUNTAS DE VEDACAO E ACESSORIOS DE FIXACAO, EXCLUINDO MADEIRAMENTO | M2 | 50.96 | 18.48 | 3.87 | 22.35 | 1138.95
02. 09. 02. | CC0065 | 72082 | ESTRUTURA DE MADEIRA DE LEI PRIMEIRA QUALIDADE, SERRADA, NAO APARELHADA, PARA TELHAS ONDULADAS, VAOS DE 7M ATE 10M | M2 | 50.96 | 44.23 | 20.1 | 64.33 | 3278.25
02. 09. 03. | CC0070 | 73744/001 | CUMEEIRA PARA TELHA DE FIBROCIMENTO ESTRUTURAL, INCLUSO ACESSORIOS PARA FIXACAO E VEDACAO | M | 9.1 | 86.35 | 1.76 | 88.11 | 801.8
SUBTOTAL | [8 empty] | 5219
02. 10. |  |  | ACESSORIOS
02. 10. 01. | CS0044 | 74159/001 | SOLEIRA EM ARDOSIA LARGURA 15CM ASSENTADA COM ARGAMASSA DE CIMENTO E AREIA TRACO 1:4 REJUNTE EM CIMENTO BRANCO | M | 1.4 | 3.72 | 6.39 | 10.11 | 14.15
02. 10. 02. | CT0110 | 84086 | PEITORIL EM GRANILITE PREMOLDADO, COMPRIMENTO DE 13 A 20CM, ASSENTADOCOM ARGAMASSA TRACO 1:3 (CIMENTO E AREIA MEDIA), PREPARO MANUAL DA ARGAMASSA | M | 8.7 | 44.9 | 8.02 | 52.92 | 460.4
02. 10. 03. | CL0688 | 86932 | VASO SANITÁRIO SIFONADO COM CAIXA ACOPLADA LOUÇA BRANCA - PADRÃO MÉDIO, INCLUSO ENGATE FLEXÍVEL EM METAL CROMADO, 1/2" X 40CM - FORNECIMENTOE INSTALAÇÃO. AF_12/2013_P | UN | 1 | 316.3 | 14.43 | 330.73 | 330.73
02. 10. 04. | CL1055 | 86947 | BANCADA MÁRMORE BRANCO POLIDO 0,50 X 0,60M, INCLUSO CUBA DE EMBUTIR OVAL EM LOUÇA BRANCA 35 X 50CM, VÁLVULA, SIFÃO TIPO GARRAFA E ENGATE FLEXÍVEL 40CM EM METAL CROMADO E APARELHO MISTURADOR DE MESA, PADRÃO MÉDIO FORNECIMENTO E INSTALAÇÃO. AF_12/2013 | UN | 1 | 506.01 | 56.31 | 562.32 | 562.32
02. 10. 05. | CZ9489 | FOR-PVC-005 | FORRO EM PVC BRANCO DE L = 10 CM | M2 | 29.72 | 0 | 37.29 | 37.29 | 1108.25
SUBTOTAL | [8 empty] | 2475.85
02. 11. |  |  | PINTURA
02. 11. 01. | CR0139 | 88497 | APLICAÇÃO E LIXAMENTO DE MASSA LÁTEX EM PAREDES, DUAS DEMÃOS. AF_06/2014 | M2 | 88.92 | 6.18 | 4.35 | 10.53 | 936.32
02. 11. 02. | CR0116 | 88415 | APLICAÇÃO MANUAL DE FUNDO SELADOR ACRÍLICO EM PAREDES EXTERNAS DE CASAS. AF_06/2014 | M2 | 92.12 | 1.44 | 0.7 | 2.14 | 197.13
02. 11. 03. | CR0135 | 88489 | APLICAÇÃO MANUAL DE PINTURA COM TINTA LÁTEX ACRÍLICA EM PAREDES, DUASDEMÃOS. AF_06/2014 | M2 | 181.04 | 5.31 | 2.61 | 7.92 | 1433.83
02. 11. 04. | CR0028 | 6067 | PINTURA ESMALTE BRILHANTE (2 DEMAOS) SOBRE SUPERFICIE METALICA, INCLUSIVE PROTECAO COM ZARCAO (1 DEMAO) | M2 | 23.88 | 12.69 | 15.06 | 27.75 | 662.67
SUBTOTAL | [8 empty] | 3229.95
02. 12. |  |  | SERVIÇOS COMPLEMENTARES
02. 12. 01. | CU0048 | 9537 | LIMPEZA FINAL DA OBRA | M2 | 32.96 | 0.61 | 1.07 | 1.68 | 55.37
SUBTOTAL | [8 empty] | 55.37
TOTAL ITEM: 02 | [8 empty] | 71558.92
03. |  |  | LAFOR
03. 01. |  |  | SERVIÇOS PRELIMINARES
03. 01. 01. | CV0077 | 85366 | DEMOLICAO MANUAL DE PAVIMENTACAO EM CONCRETO ASFALTICO, ESPESSURA 5CM | M2 | 12 | 3.76 | 9.98 | 13.74 | 164.88
03. 01. 02. | CV0072 | 85335 | RETIRADA DE MEIO FIO C/ EMPILHAMENTO E S/ REMOCAO | M | 14 | 1.21 | 4.02 | 5.23 | 73.22
03. 01. 03. | CU0067 | 73948/016 | LIMPEZA MECANIZADA DE TERRENO COM REMOCAO DE CAMADA VEGETAL, UTILIZANDO MOTONIVELADORA | M2 | 100 | 0.72 | 1.92 | 2.64 | 264
03. 01. 04. | CO0060 | 73904/001 | ATERRO APILOADO(MANUAL) EM CAMADAS DE 20 CM COM MATERIAL DE EMPRÉSTIMO. | M3 | 10 | 55.59 | 23.04 | 78.63 | 786.3
03. 01. 05. | CW0090 | 74077/001 | LOCACAO CONVENCIONAL DE OBRA, ATRAVÉS DE GABARITO DE TABUAS CORRIDAS PONTALETADAS, SEM REAPROVEITAMENTO | M2 | 100 | 5.21 | 1.91 | 7.12 | 712
03. 01. 06. | CJ0412 | 83449 | CAIXA DE PASSAGEM 60X60X70 FUNDO BRITA COM TAMPA | UN | 2 | 138.26 | 125.17 | 263.43 | 526.86
03. 01. 07. | CA0021 | 73840/001 | ASSENTAMENTO TUBO PVC COM JUNTA ELASTICA, DN 100 MM - (OU RPVC, OU PRFV) - PARA ESGOTO. | M | 10 | 0.61 | 2.13 | 2.74 | 27.4
03. 01. 08. | CA0027 | 73888/001 | ASSENTAMENTO TUBO PVC COM JUNTA ELASTICA, DN 50 MM - (OU RPVC, OU PVCDEFOFO, OU PRFV) - PARA AGUA. | M | 10 | 0.26 | 0.91 | 1.17 | 11.7
03. 01. 09. | CO0050 | 73965/010 | ESCAVACAO MANUAL DE VALA EM MATERIAL DE 1A CATEGORIA ATE 1,5M EXCLUINDO ESGOTAMENTO / ESCORAMENTO | M3 | 4 | 10.13 | 26.88 | 37.01 | 148.04
03. 01. 10. | CZ9496 | 04.014.0095-0 | LOCACAO DE CACAMBA DE ACO TIPO CONTAINER COM 5M3 DE CAPACIDADE,PARA RETIRADA DE ENTULHO DE OBRA,INCLUSIVE CARREGAMENTO,TRANSPORTE E DESCARREGAMENTO,EXCLUSIVE TAXA PARA DESCARGA EMLOCAIS AUTORIZADOS E/OU LICENCIADOS (VIDE ITEM 04.014.0110) | UN | 1 | 225 | 0 | 225 | 225
SUBTOTAL | [8 empty] | 2939.4
03. 02. |  |  | FUNDAÇÃO
03. 02. 01. | CH0014 | 74156/001 | ESTACA A TRADO(BROCA) D=25CM C/CONCRETO FCK=15MPA+20KG ACO/M3 MOLD.IN-LOCO | M | 48 | 24.42 | 22.23 | 46.65 | 2239.2
03. 02. 02. | CO0020 | 73962/004 | ESCAVACAO DE VALA NAO ESCORADA EM MATERIAL DE 1A CATEGORIA COM PROFUNDIDADE DE 1,5 ATE 3M COM RETROESCAVADEIRA 75HP, SEM ESGOTAMENTO | M3 | 5.75 | 4.06 | 1.32 | 5.38 | 30.93
03. 02. 03. | CO0216 | 79483 | APILOAMENTO COM MACO DE 30KG | M2 | 17.93 | 4.34 | 11.52 | 15.86 | 284.36
03. 02. 04. | CH0202 | 83534 | LASTRO DE CONCRETO, PREPARO MECANICO, INCLUSO ADITIVO IMPERMEABILIZANTE | M3 | 0.9 | 262.26 | 115.12 | 377.38 | 339.64
03. 02. 05. | CH0049 | 74074/004 | FORMA TABUA P/CONCRETO EM FUNDACAO S/REAPROVEITAMENTO | M2 | 18 | 54.42 | 17.72 | 72.14 | 1298.52
03. 02. 06. | CH0069 | 74254/002 | ARMACAO ACO CA-50, DIAM. 6,3 (1/4) À 12,5MM(1/2) -FORNECIMENTO/ CORTE(PERDA DE 10%) / DOBRA / COLOCAÇÃO. | KG | 257 | 4.81 | 2.01 | 6.82 | 1752.74
03. 02. 07. | CH0123 | 74138/002 | CONCRETO USINADO BOMBEADO FCK=20MPA, INCLUSIVE LANCAMENTO E ADENSAMENTO | M3 | 3.23 | 296.48 | 32.95 | 329.43 | 1064.05
03. 02. 08. | CH0133 | 74157/004 | LANCAMENTO/APLICACAO MANUAL DE CONCRETO EM FUNDACOES | M3 | 3.23 | 18.02 | 53.5 | 71.52 | 231
03. 02. 09. | CI0032 | 83731 | IMPERMEABILIZACAO DE SUPERFICIE COM ARGAMASSA DE CIMENTO E AREIA, TRACO 1:3, COM ADITIVO IMPERMEABILIZANTE, E=3 CM | M2 | 18.4 | 14.99 | 17.61 | 32.6 | 599.84
03. 02. 10. | CZ9417 | 04.014.0095-0 | LOCACAO DE CACAMBA DE ACO TIPO CONTAINER COM 5M3 DE CAPACIDADE,PARA RETIRADA DE ENTULHO DE OBRA,INCLUSIVE CARREGAMENTO,TRANSPORTE E DESCARREGAMENTO,EXCLUSIVE TAXA PARA DESCARGA EMLOCAIS AUTORIZADOS E/OU LICENCIADOS (VIDE ITEM 04.014.0110) | UN | 1 | 225 | 0 | 225 | 225
03. 02. 11. | CO0163 | 5719 | REATERRO APILOADO EM CAMADAS 0,20M, UTILIZANDO MATERIAL ARGILO-ARENOSOADQUIRIDO EM JAZIDA, JÁ CONSIDERANDO UM ACRÉSCIMO DE 25% NO VOLUME DOMATERIAL ADQUIRIDO, NÃO CONSIDERANDO O TRANSPORTE ATÉ O REATERRO | M3 | 2.53 | 18.01 | 23.04 | 41.05 | 103.85
SUBTOTAL | [8 empty] | 8169.13
03. 03. |  |  | ESTRUTURA
03. 03. 01. | CH0219 | 84221 | FORMA PARA ESTRUTURAS DE CONCRETO (PILAR, VIGA E LAJE) EM CHAPA DE MADEIRA COMPENSADA PLASTIFICADA, DE 1,10 X 2,20, ESPESSURA = 18 MM, 02 UTILIZACOES. (FABRICACAO, MONTAGEM E DESMONTAGEM - EXCLUSIVE ESCORAMENTO) | M2 | 45.3 | 48.79 | 19.63 | 68.42 | 3099.42
03. 03. 02. | CH0069 | 74254/002 | ARMACAO ACO CA-50, DIAM. 6,3 (1/4) À 12,5MM(1/2) -FORNECIMENTO/ CORTE(PERDA DE 10%) / DOBRA / COLOCAÇÃO. | KG | 182.4 | 4.81 | 2.01 | 6.82 | 1243.96
03. 03. 03. | CH0123 | 74138/002 | CONCRETO USINADO BOMBEADO FCK=20MPA, INCLUSIVE LANCAMENTO E ADENSAMENTO | M3 | 2.27 | 296.48 | 32.95 | 329.43 | 747.8
03. 03. 04. | CH0132 | 74157/003 | LANCAMENTO/APLICACAO MANUAL DE CONCRETO EM ESTRUTURAS | M3 | 2.27 | 18.02 | 53.5 | 71.52 | 162.35
03. 03. 05. | CH0204 | 83516 | ESCORAMENTO FORMAS H=3,50 A 4,00 M, COM MADEIRA DE 3A QUALIDADE, NAO APARELHADA, APROVEITAMENTO TABUAS 3X E PRUMOS 4X. | M3 | 132 | 8.64 | 4.09 | 12.73 | 1680.36
SUBTOTAL | [8 empty] | 6933.89
03. 04. |  |  | VEDAÇÃO
03. 04. 01. | CP0088 | 87447 | ALVENARIA DE VEDAÇÃO DE BLOCOS VAZADOS DE CONCRETO DE 9X19X39CM (ESPESSURA 9CM) DE PAREDES COM ÁREA LÍQUIDA MENOR QUE 6M² SEM VÃOS E ARGAMASSA DE ASSENTAMENTO COM PREPARO EM BETONEIRA. AF_06/2014_P | M2 | 81 | 21.61 | 11.38 | 32.99 | 2672.19
03. 04. 02. | CH0151 | 74200/001 | VERGA 10X10CM EM CONCRETO PRÉ-MOLDADO FCK=20MPA (PREPARO COM BETONEIRA) AÇO CA60, BITOLA FINA, INCLUSIVE FORMAS TABUA 3A. | M | 11.6 | 9.17 | 4.06 | 13.23 | 153.46
03. 04. 03. | CP0023 | 73988/002 | ENCUNHAMENTO (APERTO DE ALVENARIA) EM TIJOLOS CERAMICOS MACICO 5,7X9X19CM 1/2 VEZ (ESPESSURA 9CM) COM ARGAMASSA TRACO 1:2:8 (CIMENTO, CAL EAREIA) | M | 22.15 | 3.5 | 3.32 | 6.82 | 151.06
03. 04. 04. | CU0006 | 73674 | ANDAIME PARA ALVENARIA EM MADEIRA DE 2A | M2 | 40 | 11.12 | 6.9 | 18.02 | 720.8
03. 04. 05. | CI0033 | 83732 | IMPERMEABILIZACAO DE SUPERFICIE COM ARGAMASSA DE CIMENTO E AREIA, TRACO 1:3, COM ADITIVO IMPERMEABILIZANTE, E=1,5 CM | M2 | 33 | 7.89 | 15.45 | 23.34 | 770.22
SUBTOTAL | [8 empty] | 4467.73
03. 05. |  |  | REVESTIMENTO
03. 05. 01. | CT0011 | 74199/001 | CHAPISCO RUSTICO TRACO 1:3 (CIMENTO E AREIA GROSSA), ESPESSURA 2CM, PREPARO MANUAL DA ARGAMASSA | M2 | 170.1 | 9.2 | 13.16 | 22.36 | 3803.43
03. 05. 02. | CT0195 | 87776 | EMBOÇO OU MASSA ÚNICA EM ARGAMASSA TRAÇO 1:2:8, PREPARO MECÂNICO COM MISTURADOR 300 KG, APLICADA MANUALMENTE EM PANOS DE FACHADA COM PRESENÇA DE VÃOS, ESPESSURA DE 25 MM. AF_06/2014 | M2 | 170.1 | 14.53 | 16.27 | 30.8 | 5239.08
03. 05. 03. | CS0076 | 73907/003 | CONTRAPISO/LASTRO DE CONCRETO NAO-ESTRUTURAL, E=5CM, PREPARO COM BETONEIRA | M2 | 50.54 | 11.68 | 11.69 | 23.37 | 1181.11
03. 05. 04. | CS0003 | 73922/001 | PISO CIMENTADO TRACO 1:3 (CIMENTO E AREIA) ACABAMENTO LISO ESPESSURA 3,5CM, PREPARO MANUAL DA ARGAMASSA | M2 | 50.54 | 18.79 | 22.25 | 41.04 | 2074.16
03. 05. 05. | CQ0057 | 73892/001 | EXECUÇÃO DE PASSEIO (CALÇADA) EM CONCRETO (CIMENTO/AREIA/SEIXO ROLADO), PREPARO MECÂNICO, ESPESSURA 7CM, COM JUNTA DE DILATAÇÃO EM MADEIRA,INCLUSO LANÇAMENTO E ADENSAMENTO | M2 | 18 | 22.15 | 9.3 | 31.45 | 566.1
03. 05. 06. | CZ9489 | FOR-PVC-005 | FORRO EM PVC BRANCO DE L = 10 CM | M2 | 50.54 | 0 | 37.29 | 37.29 | 1884.63
03. 05. 07. | CS0044 | 74159/001 | SOLEIRA EM ARDOSIA LARGURA 15CM ASSENTADA COM ARGAMASSA DE CIMENTO E AREIA TRACO 1:4 REJUNTE EM CIMENTO BRANCO | M | 1.5 | 3.72 | 6.39 | 10.11 | 15.16
03. 05. 08. | CZ9498 | BAN-GRA-010 | BANCADA EM GRANITO CINZA ANDORINHA E = 3 CM, APOIADA EM ALVENARIA | M2 | 3.2 | 0 | 237.72 | 237.72 | 760.7
03. 05. 09. | CT0110 | 84086 | PEITORIL EM GRANILITE PREMOLDADO, COMPRIMENTO DE 13 A 20CM, ASSENTADOCOM ARGAMASSA TRACO 1:3 (CIMENTO E AREIA MEDIA), PREPARO MANUAL DA ARGAMASSA | M | 4 | 44.9 | 8.02 | 52.92 | 211.68
SUBTOTAL | [8 empty] | 15736.05
03. 06. |  |  | ESQUADRIA
03. 06. 01. | CF0039 | 73933/002 | PORTA DE FERRO, DE ABRIR, TIPO CHAPA LISA, COM GUARNICOES | M2 | 3.15 | 213.12 | 48.69 | 261.81 | 824.7
03. 06. 02. | CF0077 | 74068/002 | FECHADURA DE EMBUTIR COMPLETA, PARA PORTAS EXTERNAS, PADRAO DE ACABAMENTO POPULAR | UN | 1 | 43.48 | 25.9 | 69.38 | 69.38
03. 06. 03. | CF0056 | 73984/001 | JANELA DE CORRER EM CHAPA DE ACO DOBRADA, QUATRO FOLHAS, COM DIVISAO HORIZONTAL, PARA VIDRO, 1,50X1,20M | M2 | 4 | 342.28 | 36.57 | 378.85 | 1515.4
03. 06. 04. | CF0190 | 84959 | VIDRO LISO COMUM TRANSPARENTE, ESPESSURA 6MM | M2 | 4 | 110.52 | 11.43 | 121.95 | 487.8
SUBTOTAL | [8 empty] | 2897.28
03. 07. |  |  | INSTALAÇÕES ELETRICAS
03. 07. 01. | CJ0429 | 83466 | INTERRUPTOR SIMPLES COM 1 TOMADA UNIVERSAL CONJUGADOS COM PLACA - FORNECIMENTO E INSTALACAO | UN | 1 | 16.42 | 7.45 | 23.87 | 23.87
03. 07. 02. | CZ9443 | ELE-TOM-015 | TOMADA SIMPLES - 2P + T - 20A COM PLACA | UN | 3 | 0 | 15.36 | 15.36 | 46.08
03. 07. 03. | CJ0160 | 72334 | INTERRUPTOR PARALELO DE EMBUTIR 10A/250V 1 TECLA, SEM PLACA - FORNECIMENTO E INSTALACAO | UN | 1 | 8.68 | 4.16 | 12.84 | 12.84
03. 07. 04. | CJ0178 | 73953/006 | LUMINARIA TIPO CALHA, DE SOBREPOR, COM REATOR DE PARTIDA RAPIDA E LAMPADA FLUORESCENTE 2X40W, COMPLETA, FORNECIMENTO E INSTALACAO | UN | 3 | 50.81 | 19.16 | 69.97 | 209.91
03. 07. 05. | CZ9444 | C1406 | FORNECIMENTO E INSTALAÇÃO DE BARRAMENTO DE COBRE P/QUADROS | KG | 1 | 64.32 | 14.63 | 78.95 | 78.95
03. 07. 06. | CZ9445 | 07380/ORSE | FORENECIMENTO E INSTALÇÃO DE ISOLADOR SUPORTE PEDESTAL DE USO INTERNO COM PRENSA FIO, EM PORCELANA TIPO PILAR COR BRANCA, CLASSE T | UN | 2 | 66.07 | 15.53 | 81.6 | 163.2
03. 07. 07. | CZ9447 | ELE-SUP-005 | SUPRESSOR DE SURTO PARA PROTEÇÃO PRIMÁRIA EM QGD, ATÉ 1,5 KV - 5 KA | UN | 4 | 0 | 154.48 | 154.48 | 617.92
03. 07. 08. | CZ9449 | IP09300506/ | CONECTOR TIPO CUNHA, EM LIGA DE COBRE ESTANHADO, PARA A FIXACAO DE CONDUTORES DE ALUMINIO OU COBRE, POR EFEITO DE MOLA. MODELO TIPO NO 3, PADRAO RIOLUZ, TIPO K, AMP OU SIMILAR. FORNECIMENTO E INSTALACAO. | UN | 3 | 4.97 | 2.57 | 7.54 | 22.62
03. 07. 09. | CZ9450 | ELE-DIS-062 | DISJUNTOR BIPOLAR TERMOMAGNÉTICO 5KA, DE 16A | UN | 1 | 0 | 35.71 | 35.71 | 35.71
03. 07. 10. | CZ9451 | ELE-DIS-063 | DISJUNTOR BIPOLAR TERMOMAGNÉTICO 5KA, DE 20A | UN | 4 | 0 | 35.71 | 35.71 | 142.84
03. 07. 11. | CZ9455 | 00452/ORSE | DISJUNTOR TERMOMAGNETICO TRIPOLAR 63 A, PADRÃO DIN (EUROPEU - LINHA BRANCA), CURVA C | UN | 1 | 77.26 | 16.63 | 93.89 | 93.89
03. 07. 12. | CZ9453 | ELE-DIS-044 | DISJUNTOR TRIPOLAR TERMOMAGNÉTICO 10KA, DE 70A | UN | 1 | 0 | 79.12 | 79.12 | 79.12
03. 07. 13. | CZ9454 | 10257/ORSE | QDM-03 CAIXA PARA QUADRO DE DISTRIBUIÇÃO, SOBREPOR,METÁLICO, TRATAMENTO ANTICORROSIVO, ESPELHO INTERNO, PORTA E TRINCO PINT A PÓ P | UN | 1 | 2396.22 | 0 | 2396.22 | 2396.22
03. 07. 14. | CJ0407 | 83442 | CAIXA DE PASSAGEM 4X4" EM FERRO GALVANIZADO | UN | 2 | 2.67 | 3.02 | 5.69 | 11.38
03. 07. 15. | CJ0015 | 72311 | ELETRODUTO DE ACO GALVANIZADO ELETROLITICO DN 50MM (2), TIPO SEMI-PESADO, INCLUSIVE CONEXOES - FORNECIMENTO E INSTALACAO | M | 6 | 22.89 | 15.1 | 37.99 | 227.94
03. 07. 16. | CJ0376 | 83407 | ELETRODUTO DE PVC RIGIDO ROSCAVEL DN 32MM (1 1/4") INCL CONEXOES, FORNECIMENTO E INSTALACAO | M | 48 | 7.65 | 9.06 | 16.71 | 802.08
03. 07. 17. | CZ9456 | 06.069.0010-0 | DUTO ANELAR FLEXIVEL,NA COR CINZA CONCRETO,SINGELO,DE POLIETILENO DE ALTA DENSIDADE(PEAD),PARA PROTECAO DE CONDUTORES ELETRICOS,COM DIAMETRO NOMINAL DE 50MM(2"),COM FIO GUIA DE ACOE FORNECIDO COM 2 PLUGUES(TAMPOES) NAS EXTREMIDADES,LANCADODIRETAMENT E NO SOLO,INCLUSIVE CONEXOES E KIT VEDACAO | M | 16 | 4.44 | 5.32 | 9.76 | 156.16
03. 07. 18. | CZ9482 | 10620/ORSE | PARAFUSO COM BUCHA S-8 (FORNECIMENTO) | UN | 16 | 0.42 | 0 | 0.42 | 6.72
03. 07. 19. | CZ9483 | C2494 | TOMADA VOLTAMP - 30A (MACHO/FÊMEA) | UN | 3 | 43.59 | 8.44 | 52.03 | 156.09
03. 07. 20. | CJ0015 | 72311 | ELETRODUTO DE ACO GALVANIZADO ELETROLITICO DN 50MM (2), TIPO SEMI-PESADO, INCLUSIVE CONEXOES - FORNECIMENTO E INSTALACAO | M | 6 | 22.89 | 15.1 | 37.99 | 227.94
03. 07. 21. | CZ9484 | SPDA-ABR-005 | ABRAÇADEIRA TIPO D, CUNHA | UN | 10 | 0 | 2.36 | 2.36 | 23.6
03. 07. 22. | CJ0057 | 72254 | CABO DE COBRE NU 50MM2 - FORNECIMENTO E INSTALACAO | M | 16 | 18.98 | 6.24 | 25.22 | 403.52
03. 07. 23. | CJ0390 | 83421 | CABO DE COBRE ISOLAMENTO TERMOPLASTICO 0,6/1KV 16MM2 ANTI-CHAMA - FORNECIMENTO E INSTALACAO | M | 64 | 6.06 | 1.81 | 7.87 | 503.68
03. 07. 24. | CJ0072 | 73860/009 | CABO DE COBRE ISOLADO PVC 450/750V 4MM2 RESISTENTE A CHAMA - FORNECIMENTO E INSTALACAO | M | 167 | 1.91 | 1.16 | 3.07 | 512.69
03. 07. 25. | CJ0070 | 73860/007 | CABO DE COBRE ISOLADO PVC 450/750V 1,5MM2 RESISTENTE A CHAMA - FORNECIMENTO E INSTALACAO | M | 16 | 0.88 | 0.76 | 1.64 | 26.24
03. 07. 26. | CZ9485 | CAB-ANI-010 | ANILHA (MARCADOR) PARA IDENTIFICAÇÃO DE CABOS (# 16 MM2) - 500 UN | 500 PÇ | 3 | 0 | 26.33 | 26.33 | 78.99
03. 07. 27. | CZ9486 | C3482 | TERMINAL OLHAL PARA CABO DE 1,50MM2 À 2,50MM2 | UN | 33 | 0.17 | 1.12 | 1.29 | 42.57
03. 07. 28. | CZ9487 | C3483 | TERMINAL OLHAL PARA CABO DE 4,00MM2 À 6,00MM2 | UN | 28 | 0.32 | 1.12 | 1.44 | 40.32
03. 07. 29. | CZ9488 | 04014/ORSE | FITA ISOLANTE (ROLO 20M) 3/4" - FORNECIMENTO | UN | 1 | 6 | 0 | 6 | 6
03. 07. 30. | CJ0409 | 83446 | CAIXA DE PASSAGEM 30X30X40 COM TAMPA E DRENO BRITA | UN | 2 | 59.53 | 53.7 | 113.23 | 226.46
SUBTOTAL | [8 empty] | 7375.55
03. 08. |  |  | COBERTURA
03. 08. 01. | CC0045 | 74088/001 | TELHAMENTO COM TELHA DE FIBROCIMENTO ONDULADA, ESPESSURA 6MM, INCLUSOJUNTAS DE VEDACAO E ACESSORIOS DE FIXACAO, EXCLUINDO MADEIRAMENTO | M2 | 73.1 | 18.48 | 3.87 | 22.35 | 1633.78
03. 08. 02. | CC0065 | 72082 | ESTRUTURA DE MADEIRA DE LEI PRIMEIRA QUALIDADE, SERRADA, NAO APARELHADA, PARA TELHAS ONDULADAS, VAOS DE 7M ATE 10M | M2 | 73.1 | 44.23 | 20.1 | 64.33 | 4702.52
03. 08. 03. | CC0070 | 73744/001 | CUMEEIRA PARA TELHA DE FIBROCIMENTO ESTRUTURAL, INCLUSO ACESSORIOS PARA FIXACAO E VEDACAO | M | 8.55 | 86.35 | 1.76 | 88.11 | 753.34
SUBTOTAL | [8 empty] | 7089.64
03. 09. |  |  | PINTURA
03. 09. 01. | CR0139 | 88497 | APLICAÇÃO E LIXAMENTO DE MASSA LÁTEX EM PAREDES, DUAS DEMÃOS. AF_06/2014 | M2 | 81 | 6.18 | 4.35 | 10.53 | 852.93
03. 09. 02. | CR0116 | 88415 | APLICAÇÃO MANUAL DE FUNDO SELADOR ACRÍLICO EM PAREDES EXTERNAS DE CASAS. AF_06/2014 | M2 | 81 | 1.44 | 0.7 | 2.14 | 173.34
03. 09. 03. | CR0135 | 88489 | APLICAÇÃO MANUAL DE PINTURA COM TINTA LÁTEX ACRÍLICA EM PAREDES, DUASDEMÃOS. AF_06/2014 | M2 | 170.1 | 5.31 | 2.61 | 7.92 | 1347.19
03. 09. 04. | CR0028 | 6067 | PINTURA ESMALTE BRILHANTE (2 DEMAOS) SOBRE SUPERFICIE METALICA, INCLUSIVE PROTECAO COM ZARCAO (1 DEMAO) | M2 | 16.7 | 12.69 | 15.06 | 27.75 | 463.42
SUBTOTAL | [8 empty] | 2836.88
03. 10. |  |  | TROCA DE PISO AREA EXISTENTE
03. 10. 01. | CV0049 | 72239 | RETIRADA DE TACOS DE MADEIRA | M2 | 33.18 | 0.87 | 2.87 | 3.74 | 124.09
03. 10. 02. | CV0052 | 72242 | RETIRADA DE RODAPES DE MADEIRA, INCLUSIVE RETIRADA DE CORDAO | M2 | 32.3 | 0.8 | 3.01 | 3.81 | 123.06
03. 10. 03. | CV0087 | 85376 | DEMOLICAO DE PISO VINILICO | M2 | 7.59 | 0.96 | 2.64 | 3.6 | 27.32
03. 10. 04. | CS0076 | 73907/003 | CONTRAPISO/LASTRO DE CONCRETO NAO-ESTRUTURAL, E=5CM, PREPARO COM BETONEIRA | M2 | 33.18 | 11.68 | 11.69 | 23.37 | 775.41
03. 10. 05. | CS0167 | 87258 | REVESTIMENTO CERÂMICO PARA PISO COM PLACAS TIPO PORCELANATO DE DIMENSÕES 45X45 CM APLICADA EM AMBIENTES DE ÁREA MENOR QUE 5 M². AF_06/2014 | M2 | 45 | 69.53 | 12.52 | 82.05 | 3692.25
03. 10. 06. | CS0268 | 88650 | RODAPÉ CERÂMICO DE 7CM DE ALTURA COM PLACAS TIPO GRÊS DE DIMENSÕES 60X60CM . AF_06/2014 | M | 45.8 | 7.57 | 1.12 | 8.69 | 398
03. 10. 07. | CZ9496 | 04.014.0095-0 | LOCACAO DE CACAMBA DE ACO TIPO CONTAINER COM 5M3 DE CAPACIDADE,PARA RETIRADA DE ENTULHO DE OBRA,INCLUSIVE CARREGAMENTO,TRANSPORTE E DESCARREGAMENTO,EXCLUSIVE TAXA PARA DESCARGA EMLOCAIS AUTORIZADOS E/OU LICENCIADOS (VIDE ITEM 04.014.0110) | UN | 2 | 225 | 0 | 225 | 450
SUBTOTAL | [8 empty] | 5590.13
03. 11. |  |  | SERVIÇOS COMPLEMENTARES
03. 11. 01. | CU0048 | 9537 | LIMPEZA FINAL DA OBRA | M2 | 90.62 | 0.61 | 1.07 | 1.68 | 152.24
SUBTOTAL | [8 empty] | 152.24
TOTAL ITEM: 03 | [8 empty] | 64187.92
TOTAL DA PLANILHA: | [8 empty] | 163389.38
BDI (25,42%) | [8 empty] | 41529.8106
TOTAL DA PLANILHA COM BDI: | [8 empty] | 204919.1906
PREÇO/M²: | [8 empty] | 1658.1906

## BDI SERV
UNIVERSIDADE FEDERAL DE UBERLÂNDIA
FAZENDA CAPIM BRANCO
OBJETO: REFORMA DOS LABORATÓRIOS CAPIM BRANCO
ÁREA TOTAL (M2):123,58
COMPOSIÇÃO DO BDI
Fórmula para Integração do BDI (Bonificação e Despesas Indiretas): Conforme Acordão 2.369/2011 e revisão 2622-37/13( TC 036.076/2011-2)
Itens Componentes do BDI:
| 1. | Administração Central da Contratada (AC%) ...................................................... |  |  | 4.48%
| 2. | Encargos Financeiros (EF%) ..................................................................................... |  |  | 1.41%
| 3. | Taxa de Risco, Seguros e Garantia (RG%) ........................................................................... |  |  | 2.47%
| 3.1 |  | Taxa de Risco ............................................................................................................................... | 1.5%
| 3.2 |  | Seguros e Garantias .................................................................................................... | 0.97%
| 4. | Lucro (L%) .......................................................................................................... |  |  | 7.9%
| 5. | Impostos e Tributos (IT%) ............................................................................................ |  |  | 6.65%
|  |  | PIS ................................................................................................................... | 0.65%
|  |  | Seguridade Social (COFINS) ............................................................................................. | 3%
Percentuais Variáveis
|  |  | CSLL ............................................................................................................. | 0%
|  |  | IRPJ ............................................................................................................. | 0%
|  |  | ISSQN ........................................................................................................... | 3% | ³
|  |  | Outros (especificar) ................................................................................................ | 0%
| 6. | BDI sobre o Custo Total Direto da Obra ............................................................................................ |  |  | 25.42%
Note on A1: FR22209: =(((1+SELIC)^(1/365)^Período)-1)

## COMPOSIÇÕES
UNIVERSIDADE FEDERAL DE UBERLÂNDIA
FAZENDA CAPIM BRANCO
COMPOSIÇÃO DE PREÇOS
OBJETO: REFORMA DOS LABORATÓRIOS CAPIM BRANCO
ÁREA TOTAL (M2):123,58 m2
COMPOSIÇÃO DE PREÇOS
LABORATÓRIOS CAPIM BRANCO
Item: 01. 01. 01. | CZ9499
Serviço: EQUIPE ADMINISTRATIVA
Unid: UN
Mão de Obra | Unid | Qtde | Custo Unitário | Custo Total
IH9007 - ALMOXARIFE | H | 600 | 13.95 | 8370
IH9008 - ENGENHEIRO CIVIL DE OBRA PLENO | H | 70 | 73.09 | 5116.3
IH9009 - ENCARREGADO GERAL DE OBRAS | H | 150 | 21.79 | 3268.5
Total |  |  |  | 16754.8
Materiais | Unid | Qtde | Custo Unitário | Custo Total
CU1239 - VIGIA NOTURNO COM ENCARGOS COMPLEMENTARES | H | 150 | 12.7 | 1905
Total |  |  |  | 1905
Preço de Custo |  |  |  | 18659.8
Bonificação |  |  | 0% | 0
Preço de Venda |  |  |  | 18659.8
Item: 01. 02. 01. | CV0062
Serviço: INSTAL/LIGACAO PROVISORIA ELETRICA BAIXA TENSAO P/CANT OBRAOBRA,M3-CHAVE 100A CARGA 3KWH,20CV EXCL FORN MEDIDOR
Unid: UN
Materiais | Unid | Qtde | Custo Unitário | Custo Total
CU1182 - ELETRICISTA COM ENCARGOS COMPLEMENTARES | H | 24 | 14.3754 | 345.0096
CU1243 - SERVENTE COM ENCARGOS COMPLEMENTARES | H | 24 | 10.5754 | 253.8096
IM0009 - ABRACADEIRA TIPO D 1/2" C/ PARAFUSO" | UN | 1 | 0.47 | 0.47
IM0643 - CABO DE COBRE FLEXÍVEL DE 16 MM2, COM ISOLAMENTO ANTI-CHAMA 450/750 V | M | 20 | 4.72 | 94.4
IM1072 - CHAVE FACA TRIPOLAR C/BASE DE ARDOSIA/MARMORE 100A/250V | UN | 1 | 58.99 | 58.99
IM1872 - CURVA PVC 90G P/ ELETRODUTO ROSCAVEL 1 1/2" | UN | 2 | 5.79 | 11.58
IM2046 - ELETRODUTO METALICO FLEXIVEL TIPO CONDUITE D = 1 1/2" | M | 1 | 9.86 | 9.86
IM2059 - ELETRODUTO DE PVC ROSCÁVEL DE 1/2, SEM LUVA | M | 12 | 1.5 | 18
IM2596 - !EM PROCESSO DE DESATIVACAO! FUSIVEL FACA 100A - 250V FIXO | UN | 3 | 6.94 | 20.82
IM2609 - !EM PROCESSO DE DESATIVACAO! FUSIVEL ROSCA 15A - 250V FIXO | UN | 4 | 1.65 | 6.6
IM2767 - ISOLADOR DE PORCELANA, TIPO PINO MONOCORPO, PARA TENSAO DE *15* KV | UN | 4 | 15.77 | 63.08
IM2774 - !EM PROCESSO DE DESATIVACAO! ISOLADOR DE PORCELANA, TIPO CARRETILHA, DIMENSOES DE 42 X 75 MM, 4 RANHURAS | UN | 4 | 5.06 | 20.24
IM3739 - PECA DE MADEIRA DE LEI *7,5 X 15* CM ( 3" X 6" ), NÃO APARELHADA, (P/TELHADO, ESTRUTURAS PERMANENTES) | M | 6 | 25.29 | 151.74
IM5828 - TUBO ACO GALV C/ COSTURA DIN 2440/NBR 5580 CLASSE MEDIA DN 2.1/2" (65MM) E=3,65MM - 6,51KG/M | M | 2 | 47.71 | 95.42
Total |  |  |  | 1150.0192
Preço de Custo |  |  |  | 1150.0192
Bonificação |  |  | 0% | 0
Preço de Venda |  |  |  | 1150.0192
Item: 01. 02. 02. | CB0009
Serviço: ALUGUEL CONTAINER/ESCRIT/WC C/1 VASO/1 LAV/1 MIC/4 CHUV LARG=2,20M COMPR=6,20M ALT=2,50M CHAPA ACO NERV TRAPEZ FORROC/ISOL TERMO-ACUST CHASSIS REFORC PISO COMPENS NAVAL INCL INSTELETR/HIDRO-SANIT EXCL TRANSP/CARGA/DESCARGA
Unid: MES
Equipamentos | Unid | Qtde | Custo Unitário | Custo Total
IE0151 - CONTAINER 2,30 X 6,00 M, ALT. 2,50 M, COM 1 SANITARIO, PARA ESCRITORIO, COMPLETO, SEM DIVISORIAS INTERNAS (LOCACAO) | MES | 1 | 700 | 700
Total |  |  |  | 700
Materiais | Unid | Qtde | Custo Unitário | Custo Total
IM1111 - CHUVEIRO PLASTICO BRANCO SIMPLES, 5'' - AGUA FRIA - PARA ACOPLAR EM HASTE 1/2' | UN | 0.4 | 3.36 | 1.344
IM3184 - LAVATORIO LOUCA BRANCA SUSPENSO *40 X 30* CM | UN | 0.1 | 66.08 | 6.608
IM3552 - MICTORIO SIFONADO LOUCA BRANCA SEM COMPLEMENTOS | UN | 0.1 | 230.18 | 23.018
IM6655 - BACIA SANITARIA (VASO) CONVENCIONAL DE LOUCA BRANCA | UN | 0.1 | 101.25 | 10.125
Total |  |  |  | 41.095
Preço de Custo |  |  |  | 741.095
Bonificação |  |  | 0% | 0
Preço de Venda |  |  |  | 741.095
Item: 01. 02. 03. | CB0006
Serviço: PLACA DE OBRA EM CHAPA DE ACO GALVANIZADO
Unid: M2
Materiais | Unid | Qtde | Custo Unitário | Custo Total
CH0073 - CONCRETO NAO ESTRUTURAL, CONSUMO 150KG/M3, PREPARO COM BETONEIRA, SEMLANCAMENTO | M3 | 0.01 | 218.7847 | 2.1878
CU1180 - CARPINTEIRO DE FORMAS COM ENCARGOS COMPLEMENTARES | H | 1 | 14.3754 | 14.3754
CU1243 - SERVENTE COM ENCARGOS COMPLEMENTARES | H | 2 | 10.5754 | 21.1508
IM3780 - PECA DE MADEIRA DE LEI *2,5 X 7,5* CM (1" X 3"), NÃO APARELHADA, (P/TELHADO) | M | 1 | 6.16 | 6.16
IM3834 - PECA DE MADEIRA NATIVA / REGIONAL 7,5 X 7,5CM (3X3) NAO APARELHADA (P/FORMA) | M | 4 | 6.24 | 24.96
IM4003 - PLACA DE OBRA (PARA CONSTRUCAO CIVIL) EM CHAPA GALVANIZADA *Nº 22*, DE *2,0 X 1,125* M | M2 | 1 | 185 | 185
IM4250 - PREGO POLIDO COM CABECA 18 X 30 | KG | 0.11 | 7.63 | 0.8393
Total |  |  |  | 254.6733
Preço de Custo |  |  |  | 254.6733
Bonificação |  |  | 0% | 0
Preço de Venda |  |  |  | 254.6733
Item: 01. 02. 04. | CZ9511
Serviço: EPI/PPRA/PCMSO/EXAMES (< 20 EMPREGADOS) (A>=200M2) AREAS EDIF.COBERTAS FECHADAS
Unid: M2
Materiais | Unid | Qtde | Custo Unitário | Custo Total
IM9294 - E.P.I/P.P.R.A (COMP. AUXILIAR) | m2 | 1 | 11.63 | 11.63
Total |  |  |  | 11.63
Preço de Custo |  |  |  | 11.63
Bonificação |  |  | 0% | 0
Preço de Venda |  |  |  | 11.63
Item: 01. 02. 05. | CZ9512
Serviço: FERRAMENTAS
Unid: M2
Materiais | Unid | Qtde | Custo Unitário | Custo Total
IM9015 - FERRAMENTAS ( COMPOSIÇÃO AUXILIAR ) | m2 | 1 | 1.59 | 1.59
Total |  |  |  | 1.59
Preço de Custo |  |  |  | 1.59
Bonificação |  |  | 0% | 0
Preço de Venda |  |  |  | 1.59
Item: 02. 01. 01. | CV0068
Serviço: LIMPEZA MANUAL GERAL COM REMOCAO DE COBERTURA VEGETAL
Unid: M2
Materiais | Unid | Qtde | Custo Unitário | Custo Total
CU1243 - SERVENTE COM ENCARGOS COMPLEMENTARES | H | 0.25 | 10.5754 | 2.6439
Total |  |  |  | 2.6439
Preço de Custo |  |  |  | 2.6439
Bonificação |  |  | 0% | 0
Preço de Venda |  |  |  | 2.6439
Item: 02. 01. 02. | CO0153
Serviço: REGULARIZACAO E COMPACTACAO MANUAL DE TERRENO COM SOQUETE
Unid: M2
Materiais | Unid | Qtde | Custo Unitário | Custo Total
CU1243 - SERVENTE COM ENCARGOS COMPLEMENTARES | H | 0.33 | 10.5754 | 3.4899
Total |  |  |  | 3.4899
Preço de Custo |  |  |  | 3.4899
Bonificação |  |  | 0% | 0
Preço de Venda |  |  |  | 3.4899
Item: 02. 01. 03. | CW0089
Serviço: LOCACAO CONVENCIONAL DE OBRA, ATRAVÉS DE GABARITO DE TABUAS CORRIDAS PONTALETADAS A CADA 1,50M, SEM REAPROVEITAMENTO
Unid: M2
Materiais | Unid | Qtde | Custo Unitário | Custo Total
CU1180 - CARPINTEIRO DE FORMAS COM ENCARGOS COMPLEMENTARES | H | 0.13 | 14.3754 | 1.8688
CU1243 - SERVENTE COM ENCARGOS COMPLEMENTARES | H | 0.13 | 10.5754 | 1.3748
IM0257 - ARAME RECOZIDO 18 BWG, 1,25 MM (0,01 KG/M) | KG | 0.02 | 6.35 | 0.127
IM3834 - PECA DE MADEIRA NATIVA / REGIONAL 7,5 X 7,5CM (3X3) NAO APARELHADA (P/FORMA) | M | 0.25 | 6.24 | 1.56
IM4249 - PREGO POLIDO COM CABECA 18 X 27 | KG | 0.01 | 8.2 | 0.082
IM4890 - TABUA MADEIRA 2A QUALIDADE 2,5 X 30,0CM (1 X 12") NAO APARELHADA | M | 0.317 | 10.02 | 3.1763
Total |  |  |  | 8.1889
Preço de Custo |  |  |  | 8.1889
Bonificação |  |  | 0% | 0
Preço de Venda |  |  |  | 8.1889
Item: 02. 02. 01. | CH0014
Serviço: ESTACA A TRADO(BROCA) D=25CM C/CONCRETO FCK=15MPA+20KG ACO/M3 MOLD.IN-LOCO
Unid: M
Materiais | Unid | Qtde | Custo Unitário | Custo Total
CH0075 - CONCRETO FCK=15MPA, PREPARO COM BETONEIRA, SEM LANCAMENTO | M3 | 0.05 | 306.643 | 15.3322
CU1164 - ARMADOR COM ENCARGOS COMPLEMENTARES | H | 0.08 | 14.3754 | 1.15
CU1223 - PEDREIRO COM ENCARGOS COMPLEMENTARES | H | 0.25 | 14.3754 | 3.5939
CU1243 - SERVENTE COM ENCARGOS COMPLEMENTARES | H | 2.1 | 10.5754 | 22.2083
IM0033 - ACO CA-50, 8,0 MM, VERGALHAO | KG | 0.98 | 4.33 | 4.2434
IM0257 - ARAME RECOZIDO 18 BWG, 1,25 MM (0,01 KG/M) | KG | 0.02 | 6.35 | 0.127
Total |  |  |  | 46.6548
Preço de Custo |  |  |  | 46.6548
Bonificação |  |  | 0% | 0
Preço de Venda |  |  |  | 46.6548
Item: 02. 02. 02. | CO0020
Serviço: ESCAVACAO DE VALA NAO ESCORADA EM MATERIAL DE 1A CATEGORIA COM PROFUNDIDADE DE 1,5 ATE 3M COM RETROESCAVADEIRA 75HP, SEM ESGOTAMENTO
Unid: M3
Materiais | Unid | Qtde | Custo Unitário | Custo Total
CU0327 - RETROESCAVADEIRA SOBRE RODAS COM CARREGADEIRA, TRAÇÃO 4X4, POTÊNCIA LÍQ. 72 HP, CAÇAMBA CARREG. CAP. MÍN. 0,79 M3, CAÇAMBA RETRO CAP. 0,18 M3 PESO OPERACIONAL MÍN. 7.140 KG, PROFUNDIDADE- CHP DIURNO. AF_06/2014 | CHP | 0.057 | 76.6717 | 4.3703
CU0329 - RETROESCAVADEIRA SOBRE RODAS COM CARREGADEIRA, TRAÇÃO 4X4, POTÊNCIA LÍQ. 72 HP, CAÇAMBA CARREG. CAP. MÍN. 0,79 M3, CAÇAMBA RETRO CAP. 0,18 M3 PESO OPERACIONAL MÍN. 7.140 KG, PROFUNDIDADE- CHI DIURNO. AF_06/2014 | CHI | 0.01 | 30.2197 | 0.3022
CU1243 - SERVENTE COM ENCARGOS COMPLEMENTARES | H | 0.067 | 10.5754 | 0.7086
Total |  |  |  | 5.3811
Preço de Custo |  |  |  | 5.3811
Bonificação |  |  | 0% | 0
Preço de Venda |  |  |  | 5.3811
Item: 02. 02. 03. | CO0216
Serviço: APILOAMENTO COM MACO DE 30KG
Unid: M2
Materiais | Unid | Qtde | Custo Unitário | Custo Total
CU1243 - SERVENTE COM ENCARGOS COMPLEMENTARES | H | 1.5 | 10.5754 | 15.8631
Total |  |  |  | 15.8631
Preço de Custo |  |  |  | 15.8631
Bonificação |  |  | 0% | 0
Preço de Venda |  |  |  | 15.8631
Item: 02. 02. 04. | CH0202
Serviço: LASTRO DE CONCRETO, PREPARO MECANICO, INCLUSO ADITIVO IMPERMEABILIZANTE
Unid: M3
Materiais | Unid | Qtde | Custo Unitário | Custo Total
CH0073 - CONCRETO NAO ESTRUTURAL, CONSUMO 150KG/M3, PREPARO COM BETONEIRA, SEMLANCAMENTO | M3 | 1 | 218.7847 | 218.7847
CU1223 - PEDREIRO COM ENCARGOS COMPLEMENTARES | H | 2 | 14.3754 | 28.7508
CU1243 - SERVENTE COM ENCARGOS COMPLEMENTARES | H | 6 | 10.5754 | 63.4524
IM2751 - ADITIVO IMPERMEABILIZANTE DE PEGA NORMAL PARA ARGAMASSAS E CONCRETOS SEM ARMACAO | KG | 20 | 3.32 | 66.4
Total |  |  |  | 377.3879
Preço de Custo |  |  |  | 377.3879
Bonificação |  |  | 0% | 0
Preço de Venda |  |  |  | 377.3879
Item: 02. 02. 05. | CH0049
Serviço: FORMA TABUA P/CONCRETO EM FUNDACAO S/REAPROVEITAMENTO
Unid: M2
Materiais | Unid | Qtde | Custo Unitário | Custo Total
CU1158 - AJUDANTE DE CARPINTEIRO COM ENCARGOS COMPLEMENTARES | H | 0.325 | 11.5154 | 3.7425
CU1180 - CARPINTEIRO DE FORMAS COM ENCARGOS COMPLEMENTARES | H | 1.3 | 14.3754 | 18.688
IM3821 - !EM PROCESSO DE DESATIVACAO! PECA DE MADEIRANATIVA/REGIONAL 2,5 X 10CM (1X4") NAO APARELHADA (SARRAFO-P/FORMA) | M | 3.5 | 3.87 | 13.545
IM4249 - PREGO POLIDO COM CABECA 18 X 27 | KG | 0.15 | 8.2 | 1.23
IM4890 - TABUA MADEIRA 2A QUALIDADE 2,5 X 30,0CM (1 X 12") NAO APARELHADA | M | 3.487 | 10.02 | 34.9397
Total |  |  |  | 72.1452
Preço de Custo |  |  |  | 72.1452
Bonificação |  |  | 0% | 0
Preço de Venda |  |  |  | 72.1452
Item: 02. 02. 06. | CH0069
Serviço: ARMACAO ACO CA-50, DIAM. 6,3 (1/4) À 12,5MM(1/2) -FORNECIMENTO/ CORTE(PERDA DE 10%) / DOBRA / COLOCAÇÃO.
Unid: KG
Materiais | Unid | Qtde | Custo Unitário | Custo Total
CU1157 - AJUDANTE DE ARMADOR COM ENCARGOS COMPLEMENTARES | H | 0.1 | 11.5154 | 1.1515
CU1164 - ARMADOR COM ENCARGOS COMPLEMENTARES | H | 0.1 | 14.3754 | 1.4375
IM0032 - ACO CA-50, 10,0 MM, VERGALHAO | KG | 1.1 | 3.68 | 4.048
IM0257 - ARAME RECOZIDO 18 BWG, 1,25 MM (0,01 KG/M) | KG | 0.03 | 6.35 | 0.1905
Total |  |  |  | 6.8275
Preço de Custo |  |  |  | 6.8275
Bonificação |  |  | 0% | 0
Preço de Venda |  |  |  | 6.8275
Item: 02. 02. 07. | CH0123
Serviço: CONCRETO USINADO BOMBEADO FCK=20MPA, INCLUSIVE LANCAMENTO E ADENSAMENTO
Unid: M3
Equipamentos | Unid | Qtde | Custo Unitário | Custo Total
IE0457 - VIBRADOR DE IMERSAO C/ MOTOR ELETRICO 2HP MONOFASICO QUALQUER DIAM C/ MANGOTE | H | 0.3 | 0.71 | 0.213
Total |  |  |  | 0.213
Materiais | Unid | Qtde | Custo Unitário | Custo Total
CU1164 - ARMADOR COM ENCARGOS COMPLEMENTARES | H | 0.6 | 14.3754 | 8.6252
CU1180 - CARPINTEIRO DE FORMAS COM ENCARGOS COMPLEMENTARES | H | 0.6 | 14.3754 | 8.6252
CU1223 - PEDREIRO COM ENCARGOS COMPLEMENTARES | H | 0.6 | 14.3754 | 8.6252
CU1243 - SERVENTE COM ENCARGOS COMPLEMENTARES | H | 1.6 | 10.5754 | 16.9206
IM1207 - CONCRETO USINADO BOMBEAVEL, CLASSE DE RESISTENCIA C20, COM BRITA 0 E 1, SLUMP = 100 +/- 20 MM, INCLUI SERVICO DE BOMBEAMENTO (NBR 8953) | M3 | 1.05 | 272.79 | 286.4295
Total |  |  |  | 329.2257
Preço de Custo |  |  |  | 329.4387
Bonificação |  |  | 0% | 0
Preço de Venda |  |  |  | 329.4387
Item: 02. 02. 08. | CH0133
Serviço: LANCAMENTO/APLICACAO MANUAL DE CONCRETO EM FUNDACOES
Unid: M3
Equipamentos | Unid | Qtde | Custo Unitário | Custo Total
IE0457 - VIBRADOR DE IMERSAO C/ MOTOR ELETRICO 2HP MONOFASICO QUALQUER DIAM C/ MANGOTE | H | 0.3 | 0.71 | 0.213
Total |  |  |  | 0.213
Materiais | Unid | Qtde | Custo Unitário | Custo Total
CU1223 - PEDREIRO COM ENCARGOS COMPLEMENTARES | H | 1.65 | 14.3754 | 23.7194
CU1243 - SERVENTE COM ENCARGOS COMPLEMENTARES | H | 4.5 | 10.5754 | 47.5893
Total |  |  |  | 71.3087
Preço de Custo |  |  |  | 71.5217
Bonificação |  |  | 0% | 0
Preço de Venda |  |  |  | 71.5217
Item: 02. 02. 09. | CI0032
Serviço: IMPERMEABILIZACAO DE SUPERFICIE COM ARGAMASSA DE CIMENTO E AREIA, TRACO 1:3, COM ADITIVO IMPERMEABILIZANTE, E=3 CM
Unid: M2
Materiais | Unid | Qtde | Custo Unitário | Custo Total
CU0867 - ARGAMASSA TRACO 1:3 (CIMENTO E AREIA), PREPARO MANUAL, INCLUSO ADITIVOIMPERMEABILIZANTE | M3 | 0.03 | 463.1263 | 13.8938
CU1223 - PEDREIRO COM ENCARGOS COMPLEMENTARES | H | 0.75 | 14.3754 | 10.7816
CU1243 - SERVENTE COM ENCARGOS COMPLEMENTARES | H | 0.75 | 10.5754 | 7.9316
Total |  |  |  | 32.607
Preço de Custo |  |  |  | 32.607
Bonificação |  |  | 0% | 0
Preço de Venda |  |  |  | 32.607
Item: 02. 02. 10. | CZ9417
Serviço: LOCACAO DE CACAMBA DE ACO TIPO CONTAINER COM 5M3 DE CAPACIDADE,PARA RETIRADA DE ENTULHO DE OBRA,INCLUSIVE CARREGAMENTO,TRANSPORTE E DESCARREGAMENTO,EXCLUSIVE TAXA PARA DESCARGA EMLOCAIS AUTORIZADOS E/OU LICENCIADOS (VIDE ITEM 04.014.0110)
Unid: UN
Materiais | Unid | Qtde | Custo Unitário | Custo Total
IN9015 - ALUGUEL CACAMBA DE ACO TIPO CONTAINER C/5M3 CAPAC.P/RETIRADA ENTULHO OBRA,INCLUSIVE CARREGAM.,TRANSP.E DESCARREGAMENTO | UN | 1 | 225 | 225
Total |  |  |  | 225
Preço de Custo |  |  |  | 225
Bonificação |  |  | 0% | 0
Preço de Venda |  |  |  | 225
Item: 02. 02. 11. | CO0163
Serviço: REATERRO APILOADO EM CAMADAS 0,20M, UTILIZANDO MATERIAL ARGILO-ARENOSOADQUIRIDO EM JAZIDA, JÁ CONSIDERANDO UM ACRÉSCIMO DE 25% NO VOLUME DOMATERIAL ADQUIRIDO, NÃO CONSIDERANDO O TRANSPORTE ATÉ O REATERRO
Unid: M3
Materiais | Unid | Qtde | Custo Unitário | Custo Total
CU1243 - SERVENTE COM ENCARGOS COMPLEMENTARES | H | 3 | 10.5754 | 31.7262
IM0280 - ARGILA, ARGILA VERMELHA OU ARGILA ARENOSA (RETIRADA NA JAZIDA, SEM TRANSPORTE) | M3 | 1.25 | 7.46 | 9.325
Total |  |  |  | 41.0512
Preço de Custo |  |  |  | 41.0512
Bonificação |  |  | 0% | 0
Preço de Venda |  |  |  | 41.0512
Item: 02. 03. 01. | CH0219
Serviço: FORMA PARA ESTRUTURAS DE CONCRETO (PILAR, VIGA E LAJE) EM CHAPA DE MADEIRA COMPENSADA PLASTIFICADA, DE 1,10 X 2,20, ESPESSURA = 18 MM, 02 UTILIZACOES. (FABRICACAO, MONTAGEM E DESMONTAGEM - EXCLUSIVE ESCORAMENTO)
Unid: M2
Materiais | Unid | Qtde | Custo Unitário | Custo Total
CU1158 - AJUDANTE DE CARPINTEIRO COM ENCARGOS COMPLEMENTARES | H | 0.36 | 11.5154 | 4.1455
CU1180 - CARPINTEIRO DE FORMAS COM ENCARGOS COMPLEMENTARES | H | 1.44 | 14.3754 | 20.7006
IM1038 - CHAPA DE MADEIRA COMPENSADA PLASTIFICADA PARA FORMA DE CONCRETO, DE *2,44 X 1,22* M, E = 18 MM | M2 | 0.56 | 24.57 | 13.7592
IM1911 - DESMOLDANTE PROTETOR PARA FORMAS DE MADEIRA, DE BASE OLEOSA EMULSIONADA EM AGUA | L | 0.006 | 3.97 | 0.0238
IM3821 - !EM PROCESSO DE DESATIVACAO! PECA DE MADEIRANATIVA/REGIONAL 2,5 X 10CM (1X4") NAO APARELHADA (SARRAFO-P/FORMA) | M | 3.37 | 3.87 | 13.0419
IM3834 - PECA DE MADEIRA NATIVA / REGIONAL 7,5 X 7,5CM (3X3) NAO APARELHADA (P/FORMA) | M | 2.31 | 6.24 | 14.4144
IM4244 - PREGO POLIDO COM CABECA 17 X 21 | KG | 0.29 | 8.06 | 2.3374
Total |  |  |  | 68.4228
Preço de Custo |  |  |  | 68.4228
Bonificação |  |  | 0% | 0
Preço de Venda |  |  |  | 68.4228
Item: 02. 03. 02. | CH0069
Serviço: ARMACAO ACO CA-50, DIAM. 6,3 (1/4) À 12,5MM(1/2) -FORNECIMENTO/ CORTE(PERDA DE 10%) / DOBRA / COLOCAÇÃO.
Unid: KG
Materiais | Unid | Qtde | Custo Unitário | Custo Total
CU1157 - AJUDANTE DE ARMADOR COM ENCARGOS COMPLEMENTARES | H | 0.1 | 11.5154 | 1.1515
CU1164 - ARMADOR COM ENCARGOS COMPLEMENTARES | H | 0.1 | 14.3754 | 1.4375
IM0032 - ACO CA-50, 10,0 MM, VERGALHAO | KG | 1.1 | 3.68 | 4.048
IM0257 - ARAME RECOZIDO 18 BWG, 1,25 MM (0,01 KG/M) | KG | 0.03 | 6.35 | 0.1905
Total |  |  |  | 6.8275
Preço de Custo |  |  |  | 6.8275
Bonificação |  |  | 0% | 0
Preço de Venda |  |  |  | 6.8275
Item: 02. 03. 03. | CH0123
Serviço: CONCRETO USINADO BOMBEADO FCK=20MPA, INCLUSIVE LANCAMENTO E ADENSAMENTO
Unid: M3
Equipamentos | Unid | Qtde | Custo Unitário | Custo Total
IE0457 - VIBRADOR DE IMERSAO C/ MOTOR ELETRICO 2HP MONOFASICO QUALQUER DIAM C/ MANGOTE | H | 0.3 | 0.71 | 0.213
Total |  |  |  | 0.213
Materiais | Unid | Qtde | Custo Unitário | Custo Total
CU1164 - ARMADOR COM ENCARGOS COMPLEMENTARES | H | 0.6 | 14.3754 | 8.6252
CU1180 - CARPINTEIRO DE FORMAS COM ENCARGOS COMPLEMENTARES | H | 0.6 | 14.3754 | 8.6252
CU1223 - PEDREIRO COM ENCARGOS COMPLEMENTARES | H | 0.6 | 14.3754 | 8.6252
CU1243 - SERVENTE COM ENCARGOS COMPLEMENTARES | H | 1.6 | 10.5754 | 16.9206
IM1207 - CONCRETO USINADO BOMBEAVEL, CLASSE DE RESISTENCIA C20, COM BRITA 0 E 1, SLUMP = 100 +/- 20 MM, INCLUI SERVICO DE BOMBEAMENTO (NBR 8953) | M3 | 1.05 | 272.79 | 286.4295
Total |  |  |  | 329.2257
Preço de Custo |  |  |  | 329.4387
Bonificação |  |  | 0% | 0
Preço de Venda |  |  |  | 329.4387
Item: 02. 03. 04. | CH0132
Serviço: LANCAMENTO/APLICACAO MANUAL DE CONCRETO EM ESTRUTURAS
Unid: M3
Equipamentos | Unid | Qtde | Custo Unitário | Custo Total
IE0457 - VIBRADOR DE IMERSAO C/ MOTOR ELETRICO 2HP MONOFASICO QUALQUER DIAM C/ MANGOTE | H | 0.3 | 0.71 | 0.213
Total |  |  |  | 0.213
Materiais | Unid | Qtde | Custo Unitário | Custo Total
CU1223 - PEDREIRO COM ENCARGOS COMPLEMENTARES | H | 1.65 | 14.3754 | 23.7194
CU1243 - SERVENTE COM ENCARGOS COMPLEMENTARES | H | 4.5 | 10.5754 | 47.5893
Total |  |  |  | 71.3087
Preço de Custo |  |  |  | 71.5217
Bonificação |  |  | 0% | 0
Preço de Venda |  |  |  | 71.5217
Item: 02. 03. 05. | CH0204
Serviço: ESCORAMENTO FORMAS H=3,50 A 4,00 M, COM MADEIRA DE 3A QUALIDADE, NAO APARELHADA, APROVEITAMENTO TABUAS 3X E PRUMOS 4X.
Unid: M3
Materiais | Unid | Qtde | Custo Unitário | Custo Total
CU1180 - CARPINTEIRO DE FORMAS COM ENCARGOS COMPLEMENTARES | H | 0.21375 | 14.3754 | 3.0727
CU1243 - SERVENTE COM ENCARGOS COMPLEMENTARES | H | 0.21375 | 10.5754 | 2.2605
IM3723 - PECA DE MADEIRA NATIVA/REGIONAL 7,5 X 12,50 CM (3X5") NAO APARELHADA (P/FORMA) | M | 0.20625 | 11.4 | 2.3513
IM4250 - PREGO POLIDO COM CABECA 18 X 30 | KG | 0.09 | 7.63 | 0.6867
IM4890 - TABUA MADEIRA 2A QUALIDADE 2,5 X 30,0CM (1 X 12") NAO APARELHADA | M | 0.435 | 10.02 | 4.3587
Total |  |  |  | 12.7299
Preço de Custo |  |  |  | 12.7299
Bonificação |  |  | 0% | 0
Preço de Venda |  |  |  | 12.7299
Item: 02. 03. 06. | CH0212
Serviço: LAJE PRE-MOLD BETA 12 P/3,5KN/M2 VAO 4,1M INCL VIGOTAS TIJOLOS ARMADU-RA NEGATIVA CAPEAMENTO 3CM CONCRETO 15MPA ESCORAMENTO MATERIAIS E MAODE OBRA.
Unid: M2
Materiais | Unid | Qtde | Custo Unitário | Custo Total
CH0075 - CONCRETO FCK=15MPA, PREPARO COM BETONEIRA, SEM LANCAMENTO | M3 | 0.045 | 306.643 | 13.7989
CH0132 - LANCAMENTO/APLICACAO MANUAL DE CONCRETO EM ESTRUTURAS | M3 | 0.045 | 71.5217 | 3.2185
CU1180 - CARPINTEIRO DE FORMAS COM ENCARGOS COMPLEMENTARES | H | 0.19 | 14.3754 | 2.7313
CU1223 - PEDREIRO COM ENCARGOS COMPLEMENTARES | H | 0.35 | 14.3754 | 5.0314
CU1243 - SERVENTE COM ENCARGOS COMPLEMENTARES | H | 0.85 | 10.5754 | 8.9891
IM3144 - LAJE PRE-MOLDADA DE PISO CONVENCIONAL SOBRECARGA 350KG/M2 VAO ATE 3,50M | M2 | 1 | 37.34 | 37.34
IM3834 - PECA DE MADEIRA NATIVA / REGIONAL 7,5 X 7,5CM (3X3) NAO APARELHADA (P/FORMA) | M | 1.1 | 6.24 | 6.864
IM4250 - PREGO POLIDO COM CABECA 18 X 30 | KG | 0.02 | 7.63 | 0.1526
IM4890 - TABUA MADEIRA 2A QUALIDADE 2,5 X 30,0CM (1 X 12") NAO APARELHADA | M | 0.3 | 10.02 | 3.006
Total |  |  |  | 81.1318
Preço de Custo |  |  |  | 81.1318
Bonificação |  |  | 0% | 0
Preço de Venda |  |  |  | 81.1318
Item: 02. 03. 07. | CZ9418
Serviço: CURA ÚMIDA POR ASPERSÃO DE ÁGUA DURANTE 3 DIAS
Unid: M²
Mão de Obra | Unid | Qtde | Custo Unitário | Custo Total
IH9003 - I SERVENTE | H | 0.6 | 6.41 | 3.846
Total |  |  |  | 3.846
Materiais | Unid | Qtde | Custo Unitário | Custo Total
IM9002 - VALE TRANSPORTE (PARTICIPAÇÃO DO EMPREGADOR) | UN | 0.0565 | 2.35 | 0.1328
IM9003 - ALMOÇO (PARTICIPAÇÃO DO EMPREGADOR) | UN | 0.0611 | 4.5 | 0.275
IM9004 - FARDAMENTO | UN | 0.0009 | 48 | 0.0432
IM9005 - ÓCULOS BRANCO PROTEÇÃO | PR | 0.0005 | 5 | 0.0025
IM9006 - TALHADEIRA | UN | 0.0002 | 6.5 | 0.0013
IM9007 - MARRETA | UN | 0.0001 | 15.39 | 0.0015
IM9009 - I CARRO-DE-MAO CACAMBA METALICA E PNEU MACICO | UN | 0.0001 | 98.04 | 0.0098
IM9010 - I LUVA RASPA DE COURO, CANO CURTO | PAR | 0.0014 | 8.79 | 0.0123
IM9011 - I BOTA COURO SOLADO DE BORRACHA VULCANIZADA | PAR | 0.0005 | 32.85 | 0.0164
IM9012 - I CAPA P/ CHUVA | UN | 0.0001 | 27.38 | 0.0027
IM9013 - I CAPACETE PLASTICO RIGIDO | UN | 0.0004 | 11.58 | 0.0046
IM9416 - I GEOTEXTIL NAO TECIDO AGULHADO DE FILAMENTOS CONTINUOS 100% POLIESTER RT 10 TIPO BIDIM OU EQUIV | M2 | 0.5 | 5.54 | 2.77
IN9005 - CESTA BÁSICA | UN | 0.0027 | 80 | 0.216
IN9006 - PROTETOR AURICULAR | UN | 0.0027 | 1.6 | 0.0043
IN9007 - PROTETOR SOLAR FPS 30 | UN | 0.0011 | 32.98 | 0.0363
IN9010 - PÁ QUADRADA | UN | 0.0001 | 17.29 | 0.0017
IS9002 - SEGURO DE VIDA E ACIDENTE EM GRUPO | UN | 0.0027 | 5.65 | 0.0153
IS9003 - EXAMES ADMISSIONAIS/DEMISSIONAIS (CHECKUP) | CJ | 0.0002 | 197 | 0.0394
IS9004 - REFEIÇÃO - CAFÉ DA MANHÃ ( CAFÉ COM LEITE E DOIS PÃES COM MANTEIGA) | UN | 0.0611 | 2.5 | 0.1528
Total |  |  |  | 3.7379
Preço de Custo |  |  |  | 7.5839
Bonificação |  |  | 0% | 0
Preço de Venda |  |  |  | 7.5839
Item: 02. 04. 01. | CP0088
Serviço: ALVENARIA DE VEDAÇÃO DE BLOCOS VAZADOS DE CONCRETO DE 9X19X39CM (ESPESSURA 9CM) DE PAREDES COM ÁREA LÍQUIDA MENOR QUE 6M² SEM VÃOS E ARGAMASSA DE ASSENTAMENTO COM PREPARO EM BETONEIRA. AF_06/2014_P
Unid: M2
Materiais | Unid | Qtde | Custo Unitário | Custo Total
CU1024 - ARGAMASSA TRAÇO 1:2:8 (CIMENTO, CAL E AREIA MÉDIA) PARA EMBOÇO/MASSA ÚNICA/ASSENTAMENTO DE ALVENARIA DE VEDAÇÃO, PREPARO MECÂNICO COM BETONEIRA 400 L. AF_06/2014 | M3 | 0.0088 | 324.3885 | 2.8546
CU1223 - PEDREIRO COM ENCARGOS COMPLEMENTARES | H | 0.72 | 14.3754 | 10.3503
CU1243 - SERVENTE COM ENCARGOS COMPLEMENTARES | H | 0.36 | 10.5754 | 3.8071
IM0458 - BLOCO VEDACAO CONCRETO 9 X 19 X 39 CM (CLASSE D - NBR 6136) | UN | 13.5 | 1.09 | 14.715
IM7128 - TELA DE ACO SOLDADA GALVANIZADA PARA ALVENARIA, FIO 1,20 A 1,70 DE DIAMETRO, MALHA 15 X 15 MM, LARGURA 7,5 CM E COMPRIMENTO 50,0 CM | M | 0.785 | 1.16 | 0.9106
IM7351 - PINO DE ACO COM FURO, HASTE = 27 MM (ACAO DIRETA) | CENTO | 0.0094 | 38.21 | 0.3592
Total |  |  |  | 32.9968
Preço de Custo |  |  |  | 32.9968
Bonificação |  |  | 0% | 0
Preço de Venda |  |  |  | 32.9968
Item: 02. 04. 02. | CH0151
Serviço: VERGA 10X10CM EM CONCRETO PRÉ-MOLDADO FCK=20MPA (PREPARO COM BETONEIRA) AÇO CA60, BITOLA FINA, INCLUSIVE FORMAS TABUA 3A.
Unid: M
Materiais | Unid | Qtde | Custo Unitário | Custo Total
CH0064 - ARMACAO DE ACO CA-60 DIAM.7,0 A 8,0MM - FORNECIMENTO / CORTE (C/ PERDADE 10%) / DOBRA / COLOCACAO. | KG | 0.72 | 6.0426 | 4.3507
CH0110 - CONCRETO FCK=20MPA, VIRADO EM BETONEIRA, SEM LANCAMENTO | M3 | 0.01 | 316.3293 | 3.1633
CU1158 - AJUDANTE DE CARPINTEIRO COM ENCARGOS COMPLEMENTARES | H | 0.123 | 11.5154 | 1.4164
CU1180 - CARPINTEIRO DE FORMAS COM ENCARGOS COMPLEMENTARES | H | 0.075 | 14.3754 | 1.0782
CU1223 - PEDREIRO COM ENCARGOS COMPLEMENTARES | H | 0.02 | 14.3754 | 0.2875
CU1243 - SERVENTE COM ENCARGOS COMPLEMENTARES | H | 0.06 | 10.5754 | 0.6345
IM4246 - PREGO POLIDO COM CABECA 17 X 27 | KG | 0.01 | 7.58 | 0.0758
IM4890 - TABUA MADEIRA 2A QUALIDADE 2,5 X 30,0CM (1 X 12") NAO APARELHADA | M | 0.2219 | 10.02 | 2.2234
Total |  |  |  | 13.2298
Preço de Custo |  |  |  | 13.2298
Bonificação |  |  | 0% | 0
Preço de Venda |  |  |  | 13.2298
Item: 02. 04. 03. | CP0023
Serviço: ENCUNHAMENTO (APERTO DE ALVENARIA) EM TIJOLOS CERAMICOS MACICO 5,7X9X19CM 1/2 VEZ (ESPESSURA 9CM) COM ARGAMASSA TRACO 1:2:8 (CIMENTO, CAL EAREIA)
Unid: M
Materiais | Unid | Qtde | Custo Unitário | Custo Total
CU1071 - ARGAMASSA TRAÇO 1:2:8 (CIMENTO, CAL E AREIA MÉDIA) PARA EMBOÇO/MASSA ÚNICA/ASSENTAMENTO DE ALVENARIA DE VEDAÇÃO, PREPARO MANUAL. AF_06/2014 | M3 | 0.003 | 383.7423 | 1.1512
CU1223 - PEDREIRO COM ENCARGOS COMPLEMENTARES | H | 0.2 | 14.3754 | 2.8751
CU1243 - SERVENTE COM ENCARGOS COMPLEMENTARES | H | 0.1 | 10.5754 | 1.0575
IM5575 - TIJOLO CERAMICO MACICO *5 X 10 X 20* CM | UN | 6 | 0.29 | 1.74
Total |  |  |  | 6.8238
Preço de Custo |  |  |  | 6.8238
Bonificação |  |  | 0% | 0
Preço de Venda |  |  |  | 6.8238
Item: 02. 04. 04. | CU0006
Serviço: ANDAIME PARA ALVENARIA EM MADEIRA DE 2A
Unid: M2
Materiais | Unid | Qtde | Custo Unitário | Custo Total
CU1180 - CARPINTEIRO DE FORMAS COM ENCARGOS COMPLEMENTARES | H | 0.2 | 14.3754 | 2.8751
CU1243 - SERVENTE COM ENCARGOS COMPLEMENTARES | H | 0.6 | 10.5754 | 6.3452
IM3451 - MADEIRA 2A QUALIDADE SERRADA NAO APARELHADA | M3 | 0.0016 | 1500 | 2.4
IM4240 - PREGO POLIDO COM CABECA 10 X 10 | KG | 0.5 | 12.8 | 6.4
Total |  |  |  | 18.0203
Preço de Custo |  |  |  | 18.0203
Bonificação |  |  | 0% | 0
Preço de Venda |  |  |  | 18.0203
Item: 02. 04. 05. | CI0033
Serviço: IMPERMEABILIZACAO DE SUPERFICIE COM ARGAMASSA DE CIMENTO E AREIA, TRACO 1:3, COM ADITIVO IMPERMEABILIZANTE, E=1,5 CM
Unid: M2
Materiais | Unid | Qtde | Custo Unitário | Custo Total
CU0867 - ARGAMASSA TRACO 1:3 (CIMENTO E AREIA), PREPARO MANUAL, INCLUSO ADITIVOIMPERMEABILIZANTE | M3 | 0.01 | 463.1263 | 4.6313
CU1223 - PEDREIRO COM ENCARGOS COMPLEMENTARES | H | 0.75 | 14.3754 | 10.7816
CU1243 - SERVENTE COM ENCARGOS COMPLEMENTARES | H | 0.75 | 10.5754 | 7.9316
Total |  |  |  | 23.3445
Preço de Custo |  |  |  | 23.3445
Bonificação |  |  | 0% | 0
Preço de Venda |  |  |  | 23.3445
Item: 02. 05. 01. | CT0125
Serviço: CHAPISCO APLICADO NO TETO, COM ROLO PARA TEXTURA ACRÍLICA. ARGAMASSA INDUSTRIALIZADA COM PREPARO MANUAL. AF_06/2014
Unid: M2
Materiais | Unid | Qtde | Custo Unitário | Custo Total
CU1017 - ARGAMASSA INDUSTRIALIZADA PARA CHAPISCO ROLADO, PREPARO MANUAL. AF_06/ | M3 | 0.00149 | 4479.5014 | 6.6745
CU1223 - PEDREIRO COM ENCARGOS COMPLEMENTARES | H | 0.038 | 14.3754 | 0.5463
CU1243 - SERVENTE COM ENCARGOS COMPLEMENTARES | H | 0.0038 | 10.5754 | 0.0402
Total |  |  |  | 7.261
Preço de Custo |  |  |  | 7.261
Bonificação |  |  | 0% | 0
Preço de Venda |  |  |  | 7.261
Item: 02. 05. 02. | CT0011
Serviço: CHAPISCO RUSTICO TRACO 1:3 (CIMENTO E AREIA GROSSA), ESPESSURA 2CM, PREPARO MANUAL DA ARGAMASSA
Unid: M2
Materiais | Unid | Qtde | Custo Unitário | Custo Total
CU1079 - ARGAMASSA TRAÇO 1:3 (CIMENTO E AREIA GROSSA) PARA CHAPISCO CONVENCIONAL, PREPARO MANUAL. AF_06/2014 | M3 | 0.02 | 369.6082 | 7.3922
CU1223 - PEDREIRO COM ENCARGOS COMPLEMENTARES | H | 0.6 | 14.3754 | 8.6252
CU1243 - SERVENTE COM ENCARGOS COMPLEMENTARES | H | 0.6 | 10.5754 | 6.3452
Total |  |  |  | 22.3626
Preço de Custo |  |  |  | 22.3626
Bonificação |  |  | 0% | 0
Preço de Venda |  |  |  | 22.3626
Item: 02. 05. 03. | CT0195
Serviço: EMBOÇO OU MASSA ÚNICA EM ARGAMASSA TRAÇO 1:2:8, PREPARO MECÂNICO COM MISTURADOR 300 KG, APLICADA MANUALMENTE EM PANOS DE FACHADA COM PRESENÇA DE VÃOS, ESPESSURA DE 25 MM. AF_06/2014
Unid: M2
Materiais | Unid | Qtde | Custo Unitário | Custo Total
CU1044 - ARGAMASSA TRAÇO 1:2:8 (CIMENTO, CAL E AREIA MÉDIA) PARA EMBOÇO/MASSA ÚNICA/ASSENTAMENTO DE ALVENARIA DE VEDAÇÃO, PREPARO MECÂNICO COM MISTURADOR DE EIXO HORIZONTAL DE 300 KG. AF_06/2014 | M3 | 0.0314 | 320.3225 | 10.0581
CU1223 - PEDREIRO COM ENCARGOS COMPLEMENTARES | H | 0.78 | 14.3754 | 11.2128
CU1243 - SERVENTE COM ENCARGOS COMPLEMENTARES | H | 0.78 | 10.5754 | 8.2488
IM7289 - TELA DE ACO SOLDADA GALVANIZADA/ZINCADA PARA ALVENARIA, FIO D = *1,24 MM, MALHA 25 X 25 MM | M2 | 0.1388 | 9.25 | 1.2839
Total |  |  |  | 30.8036
Preço de Custo |  |  |  | 30.8036
Bonificação |  |  | 0% | 0
Preço de Venda |  |  |  | 30.8036
Item: 02. 05. 04. | CS0076
Serviço: CONTRAPISO/LASTRO DE CONCRETO NAO-ESTRUTURAL, E=5CM, PREPARO COM BETONEIRA
Unid: M2
Materiais | Unid | Qtde | Custo Unitário | Custo Total
CH0073 - CONCRETO NAO ESTRUTURAL, CONSUMO 150KG/M3, PREPARO COM BETONEIRA, SEMLANCAMENTO | M3 | 0.05 | 218.7847 | 10.9392
CU1223 - PEDREIRO COM ENCARGOS COMPLEMENTARES | H | 0.35 | 14.3754 | 5.0314
CU1243 - SERVENTE COM ENCARGOS COMPLEMENTARES | H | 0.7 | 10.5754 | 7.4028
Total |  |  |  | 23.3734
Preço de Custo |  |  |  | 23.3734
Bonificação |  |  | 0% | 0
Preço de Venda |  |  |  | 23.3734
Item: 02. 05. 05. | CS0003
Serviço: PISO CIMENTADO TRACO 1:3 (CIMENTO E AREIA) ACABAMENTO LISO ESPESSURA 3,5CM, PREPARO MANUAL DA ARGAMASSA
Unid: M2
Materiais | Unid | Qtde | Custo Unitário | Custo Total
CU1074 - ARGAMASSA TRAÇO 1:3 (CIMENTO E AREIA MÉDIA) PARA CONTRAPISO, PREPARO MANUAL. AF_06/2014 | M3 | 0.035 | 459.857 | 16.095
CU1223 - PEDREIRO COM ENCARGOS COMPLEMENTARES | H | 1 | 14.3754 | 14.3754
CU1243 - SERVENTE COM ENCARGOS COMPLEMENTARES | H | 1 | 10.5754 | 10.5754
Total |  |  |  | 41.0458
Preço de Custo |  |  |  | 41.0458
Bonificação |  |  | 0% | 0
Preço de Venda |  |  |  | 41.0458
Item: 02. 05. 06. | CS0167
Serviço: REVESTIMENTO CERÂMICO PARA PISO COM PLACAS TIPO PORCELANATO DE DIMENSÕES 45X45 CM APLICADA EM AMBIENTES DE ÁREA MENOR QUE 5 M². AF_06/2014
Unid: M2
Materiais | Unid | Qtde | Custo Unitário | Custo Total
CU1174 - AZULEJISTA OU LADRILHISTA COM ENCARGOS COMPLEMENTARES | H | 0.95 | 13.3354 | 12.6686
CU1243 - SERVENTE COM ENCARGOS COMPLEMENTARES | H | 0.34 | 10.5754 | 3.5956
IM3987 - PISO EM PORCELANATO RETIFICADO EXTRA, FORMATO MENOR OU IGUAL A 2025 CM2 | M2 | 1.1 | 47.28 | 52.008
IM7123 - REJUNTE COLORIDO | KG | 0.24 | 3.18 | 0.7632
IM7252 - ARGAMASSA COLANTE TIPO ACIII | KG | 8.62 | 1.51 | 13.0162
Total |  |  |  | 82.0516
Preço de Custo |  |  |  | 82.0516
Bonificação |  |  | 0% | 0
Preço de Venda |  |  |  | 82.0516
Item: 02. 05. 07. | CZ9419
Serviço: REVESTIMENTO DE PAREDES COM CERAMICA AZUL,10X10CM,TELADA,PLACA 30X30CM,ASSENTE CONFORME ITEM 13.025.0058
Unid: M2
Mão de Obra | Unid | Qtde | Custo Unitário | Custo Total
IH9033 - MAO-DE-OBRA DE SERVENTE DA CONSTRUCAO CIVIL, INCLUSIVE ENCARGOS SOCIAIS | H | 0.927 | 11.49 | 10.6512
IH9043 - MAO-DE-OBRA DE LADRILHEIRO, INCLUSIVE ENCARGOS SOCIAIS | H | 0.927 | 17.01 | 15.7683
Total |  |  |  | 26.4195
Materiais | Unid | Qtde | Custo Unitário | Custo Total
CZ9420 - CHAPISCO EM SUPERFICIE DE CONCRETO OU ALVENARIA,COM ARGAMASSA DE CIMENTO E AREIA,NO TRACO 1:3,ESPESSURA DE 9MM | M2 | 1 | 4.6787 | 4.6787
IM9201 - ARGAMASSA COLANTE, PARA USO EXTERNO, EMBALAGEM DE 20 KG | UN | 0.2 | 17.8 | 3.56
IM9202 - ARGAMASSA PARA REJUNTAMENTO PIGMENTADA,EMBALAGEM DE 5KG | UN | 0.32 | 10.06 | 3.2192
IM9417 - MASSA UNICA COM ARGAMASSA DE CIMENTO E AREIA TERMOTRATADA, EM SACOS DE 50KG | KG | 32 | 0.33 | 10.56
IN9074 - LADRILHO CERAMICO 10X10CM, NA COR AZUL | M2 | 1.1 | 19.38 | 21.318
Total |  |  |  | 43.3359
Preço de Custo |  |  |  | 69.7554
Bonificação |  |  | 0% | 0
Preço de Venda |  |  |  | 69.7554
Item: 02. 05. 08. | CQ0057
Serviço: EXECUÇÃO DE PASSEIO (CALÇADA) EM CONCRETO (CIMENTO/AREIA/SEIXO ROLADO), PREPARO MECÂNICO, ESPESSURA 7CM, COM JUNTA DE DILATAÇÃO EM MADEIRA,INCLUSO LANÇAMENTO E ADENSAMENTO
Unid: M2
Materiais | Unid | Qtde | Custo Unitário | Custo Total
CU1180 - CARPINTEIRO DE FORMAS COM ENCARGOS COMPLEMENTARES | H | 0.1 | 14.3754 | 1.4375
CU1223 - PEDREIRO COM ENCARGOS COMPLEMENTARES | H | 0.2 | 14.3754 | 2.8751
CU1243 - SERVENTE COM ENCARGOS COMPLEMENTARES | H | 0.76 | 10.5754 | 8.0373
CY0098 - BETONEIRA CAPACIDADE NOMINAL DE 400 L, CAPACIDADE DE MISTURA 310 L, MOTOR ELÉTRICO TRIFÁSICO POTÊNCIA DE 2 HP, SEM CARREGADOR - CHP DIURNO.AF_10/2014 | CHP | 0.05 | 0.9735 | 0.0487
CY0099 - BETONEIRA CAPACIDADE NOMINAL DE 400 L, CAPACIDADE DE MISTURA 310 L, MOTOR ELÉTRICO TRIFÁSICO POTÊNCIA DE 2 HP, SEM CARREGADOR - CHI DIUIRNO.AF_10/2014 | CHI | 0.05 | 0.2783 | 0.0139
IM0264 - AREIA GROSSA - POSTO JAZIDA/FORNECEDOR (SEM FRETE) | M3 | 0.033 | 74.25 | 2.4503
IM1119 - CIMENTO PORTLAND COMPOSTO CP II-32 | KG | 19.12 | 0.44 | 8.4128
IM3831 - PECA DE MADEIRA NATIVA/REGIONAL 1 X 7CM NAO APARELHADA (P/FORMA) | M | 2 | 2.47 | 4.94
IM4779 - SEIXO ROLADO PARA APLICACAO EM CONCRETO (POSTO PEDREIRA/FORNECEDOR, SEM FRETE) | M3 | 0.046125 | 70.12 | 3.2343
Total |  |  |  | 31.4499
Preço de Custo |  |  |  | 31.4499
Bonificação |  |  | 0% | 0
Preço de Venda |  |  |  | 31.4499
Item: 02. 06. 01. | CF0041
Serviço: PORTA DE FERRO DE ABRIR TIPO BARRA CHATA, COM REQUADRO E GUARNICAO COMPLETA
Unid: M2
Materiais | Unid | Qtde | Custo Unitário | Custo Total
CU1229 - SERRALHEIRO COM ENCARGOS COMPLEMENTARES | H | 1.6 | 13.7354 | 21.9766
CU1243 - SERVENTE COM ENCARGOS COMPLEMENTARES | H | 1.8 | 10.5754 | 19.0357
CU1246 - ARGAMASSA TRAÇO 1:0,5:4,5 (CIMENTO, CAL E AREIA MÉDIA) PARA ASSENTAMENTO DE ALVENARIA, PREPARO MANUAL. AF_08/2014 | M3 | 0.006 | 393.3307 | 2.36
IM4129 - PORTA FERRO ABRIR TP BARRA CHATA C/ REQUADRO E GUARNICAO COMPLETA 87 X 210CM | M2 | 1 | 165.9 | 165.9
Total |  |  |  | 209.2723
Preço de Custo |  |  |  | 209.2723
Bonificação |  |  | 0% | 0
Preço de Venda |  |  |  | 209.2723
Item: 02. 06. 02. | CF0041
Serviço: PORTA DE FERRO DE ABRIR TIPO BARRA CHATA, COM REQUADRO E GUARNICAO COMPLETA
Unid: M2
Materiais | Unid | Qtde | Custo Unitário | Custo Total
CU1229 - SERRALHEIRO COM ENCARGOS COMPLEMENTARES | H | 1.6 | 13.7354 | 21.9766
CU1243 - SERVENTE COM ENCARGOS COMPLEMENTARES | H | 1.8 | 10.5754 | 19.0357
CU1246 - ARGAMASSA TRAÇO 1:0,5:4,5 (CIMENTO, CAL E AREIA MÉDIA) PARA ASSENTAMENTO DE ALVENARIA, PREPARO MANUAL. AF_08/2014 | M3 | 0.006 | 393.3307 | 2.36
IM4129 - PORTA FERRO ABRIR TP BARRA CHATA C/ REQUADRO E GUARNICAO COMPLETA 87 X 210CM | M2 | 1 | 165.9 | 165.9
Total |  |  |  | 209.2723
Preço de Custo |  |  |  | 209.2723
Bonificação |  |  | 0% | 0
Preço de Venda |  |  |  | 209.2723
Item: 02. 06. 03. | CF0078
Serviço: FECHADURA DE EMBUTIR COMPLETA, PARA PORTAS EXTERNAS, PADRAO DE ACABAMENTO SUPERIOR
Unid: UN
Materiais | Unid | Qtde | Custo Unitário | Custo Total
CU1158 - AJUDANTE DE CARPINTEIRO COM ENCARGOS COMPLEMENTARES | H | 1.3 | 11.5154 | 14.97
CU1179 - CARPINTEIRO DE ESQUADRIA COM ENCARGOS COMPLEMENTARES | H | 1.3 | 14.2054 | 18.467
IM2335 - !EM PROCESSO DE DESATIVACAO! FECHADURA EMBUTIR EXTERNA (C/ CILINDRO) COMPLETA - ACAB SUPERIOR (LINHA LUXO) | CJ | 1 | 198.62 | 198.62
Total |  |  |  | 232.057
Preço de Custo |  |  |  | 232.057
Bonificação |  |  | 0% | 0
Preço de Venda |  |  |  | 232.057
Item: 02. 06. 04. | CF0082
Serviço: FECHADURA DE EMBUTIR COMPLETA, PARA PORTAS DE BANHEIRO, PADRAO DE ACABAMENTO POPULAR
Unid: UN
Materiais | Unid | Qtde | Custo Unitário | Custo Total
CU1158 - AJUDANTE DE CARPINTEIRO COM ENCARGOS COMPLEMENTARES | H | 1.3 | 11.5154 | 14.97
CU1179 - CARPINTEIRO DE ESQUADRIA COM ENCARGOS COMPLEMENTARES | H | 1.3 | 14.2054 | 18.467
IM2340 - FECHADURA EMBUTIR P/ PORTA DE BANHEIRO, COMPLETA - LINHA POPULAR | CJ | 1 | 27.48 | 27.48
Total |  |  |  | 60.917
Preço de Custo |  |  |  | 60.917
Bonificação |  |  | 0% | 0
Preço de Venda |  |  |  | 60.917
Item: 02. 06. 05. | CF0055
Serviço: JANELA MAXIM AR EM CHAPA DOBRADA
Unid: M2
Materiais | Unid | Qtde | Custo Unitário | Custo Total
CU1223 - PEDREIRO COM ENCARGOS COMPLEMENTARES | H | 0.5 | 14.3754 | 7.1877
CU1229 - SERRALHEIRO COM ENCARGOS COMPLEMENTARES | H | 1.1 | 13.7354 | 15.1089
CU1243 - SERVENTE COM ENCARGOS COMPLEMENTARES | H | 1.9 | 10.5754 | 20.0933
CU1245 - ARGAMASSA TRAÇO 1:0,5:4,5 (CIMENTO, CAL E AREIA MÉDIA), PREPARO MECÂNICO COM BETONEIRA 400 L. AF_08/2014 | M3 | 0.004 | 320.8834 | 1.2835
IM2815 - JANELA MAXIMO AR, ACO, BATENTE/REQUADRO DE 6 A 14 CM, PINT ANTICORROSIVA, SEM VIDRO, COM GRADE, 1 FL, 60 X 80 CM (A X L) | M2 | 1 | 489.64 | 489.64
Total |  |  |  | 533.3134
Preço de Custo |  |  |  | 533.3134
Bonificação |  |  | 0% | 0
Preço de Venda |  |  |  | 533.3134
Item: 02. 06. 06. | CF0116
Serviço: JANELA DE CORRER EM ALUMINIO, COM QUATRO FOLHAS PARA VIDRO, DUAS FIXASE DUAS MOVEIS, INCLUSO GUARNICAO E VIDRO LISO INCOLOR
Unid: M2
Materiais | Unid | Qtde | Custo Unitário | Custo Total
CU1223 - PEDREIRO COM ENCARGOS COMPLEMENTARES | H | 0.5 | 14.3754 | 7.1877
CU1229 - SERRALHEIRO COM ENCARGOS COMPLEMENTARES | H | 1.1 | 13.7354 | 15.1089
CU1243 - SERVENTE COM ENCARGOS COMPLEMENTARES | H | 1.9 | 10.5754 | 20.0933
CU1246 - ARGAMASSA TRAÇO 1:0,5:4,5 (CIMENTO, CAL E AREIA MÉDIA) PARA ASSENTAMENTO DE ALVENARIA, PREPARO MANUAL. AF_08/2014 | M3 | 0.006 | 393.3307 | 2.36
IM2781 - JANELA DE CORRER EM ALUMÍNIO, SÉRIE 25, SEM BANDEIRA, COM 4 FOLHAS PARA VIDRO, (DUAS FIXAS E DUAS MÓVEIS) 1,60 X 1,10 M (INCLUSO GUARNIÇÃO E VIDRO LISO INCOLOR) | M2 | 1 | 284.57 | 284.57
Total |  |  |  | 329.3199
Preço de Custo |  |  |  | 329.3199
Bonificação |  |  | 0% | 0
Preço de Venda |  |  |  | 329.3199
Item: 02. 06. 07. | CF0050
Serviço: JANELA DE CORRER EM CHAPA DE ACO, COM DUAS FOLHAS, PARA VIDRO
Unid: M2
Materiais | Unid | Qtde | Custo Unitário | Custo Total
CU1223 - PEDREIRO COM ENCARGOS COMPLEMENTARES | H | 2.5 | 14.3754 | 35.9385
CU1243 - SERVENTE COM ENCARGOS COMPLEMENTARES | H | 1 | 10.5754 | 10.5754
CU1245 - ARGAMASSA TRAÇO 1:0,5:4,5 (CIMENTO, CAL E AREIA MÉDIA), PREPARO MECÂNICO COM BETONEIRA 400 L. AF_08/2014 | M3 | 0.004 | 320.8834 | 1.2835
IM2790 - JANELA DE CORRER, ACO, BATENTE/REQUADRO DE 6 A 14 CM, QUADRICULADA, PINTURA ANTICORROSIVA, SEM VIDRO, BANDEIRA COM BASCULA, 4 FLS, 120 X 150 CM (A X L) | M2 | 1 | 415.3 | 415.3
Total |  |  |  | 463.0974
Preço de Custo |  |  |  | 463.0974
Bonificação |  |  | 0% | 0
Preço de Venda |  |  |  | 463.0974
Item: 02. 06. 08. | CF0101
Serviço: VIDRO TEMPERADO INCOLOR, ESPESSURA 6MM, FORNECIMENTO E INSTALACAO, INCLUSIVE MASSA PARA VEDACAO
Unid: M2
Materiais | Unid | Qtde | Custo Unitário | Custo Total
CU1238 - VIDRACEIRO COM ENCARGOS COMPLEMENTARES | H | 0.5 | 12.7954 | 6.3977
CU1243 - SERVENTE COM ENCARGOS COMPLEMENTARES | H | 0.5 | 10.5754 | 5.2877
IM3517 - MASSA PARA VIDRO | KG | 1.5 | 4.41 | 6.615
IM6710 - VIDRO TEMPERADO INCOLOR E = 6 MM, SEM COLOCACAO | M2 | 1 | 105.29 | 105.29
Total |  |  |  | 123.5904
Preço de Custo |  |  |  | 123.5904
Bonificação |  |  | 0% | 0
Preço de Venda |  |  |  | 123.5904
Item: 02. 07. 01. | CL0491
Serviço: FOSSA SEPTICA EM ALVENARIA DE TIJOLO CERAMICO MACICO DIMENSOES EXTERNAS 1,90X1,10X1,40M, 1.500 LITROS, REVESTIDA INTERNAMENTE COM BARRA LISA, COM TAMPA EM CONCRETO ARMADO COM ESPESSURA 8CM
Unid: UN
Materiais | Unid | Qtde | Custo Unitário | Custo Total
CH0112 - CONCRETO FCK=15MPA, VIRADO EM BETONEIRA, SEM LANCAMENTO, COM IMPERMEABILIZANTE | M3 | 0.36784 | 332.163 | 122.1828
CH0221 - FORMA PARA ESTRUTURAS DE CONCRETO (PILAR, VIGA E LAJE) EM CHAPA DE MADEIRA COMPENSADA PLASTIFICADA, DE 1,10 X 2,20, ESPESSURA = 12 MM, 05 UTILIZACOES. (FABRICACAO, MONTAGEM E DESMONTAGEM - EXCLUSIVE ESCORAMENTO) | M2 | 2.42 | 26.5684 | 64.2955
CP0009 - ALVENARIA EM TIJOLO CERAMICO MACICO 5X10X20CM 1 VEZ (ESPESSURA 20CM),ASSENTADO COM ARGAMASSA TRACO 1:2:8 (CIMENTO, CAL E AREIA) | M2 | 6.944 | 94.4259 | 655.6934
CT0022 - BARRA LISA COM ARGAMASSA TRACO 1:4 (CIMENTO E AREIA GROSSA), ESPESSURA2,0CM, PREPARO MECANICO DA ARGAMASSA | M2 | 0.77 | 28.7772 | 22.1584
CU0667 - CORTE, DOBRAGEM, MONTAGEM E COLOCACAO DE FERRAGEM NA FORMA, ACO CA-50(A OU B) DIAM 8 A 12,5MM | KG | 26.334 | 2.6198 | 68.9898
IM0033 - ACO CA-50, 8,0 MM, VERGALHAO | KG | 26.334 | 4.33 | 114.0262
Total |  |  |  | 1047.3461
Preço de Custo |  |  |  | 1047.3461
Bonificação |  |  | 0% | 0
Preço de Venda |  |  |  | 1047.3461
Item: 02. 07. 02. | CL0490
Serviço: TAMPA EM CONCRETO ARMADO 60X60X5CM P/CX INSPECAO/FOSSA SEPTICA
Unid: UN
Materiais | Unid | Qtde | Custo Unitário | Custo Total
CU1164 - ARMADOR COM ENCARGOS COMPLEMENTARES | H | 0.1 | 14.3754 | 1.4375
CU1180 - CARPINTEIRO DE FORMAS COM ENCARGOS COMPLEMENTARES | H | 0.1 | 14.3754 | 1.4375
CU1243 - SERVENTE COM ENCARGOS COMPLEMENTARES | H | 0.2 | 10.5754 | 2.1151
CY0098 - BETONEIRA CAPACIDADE NOMINAL DE 400 L, CAPACIDADE DE MISTURA 310 L, MOTOR ELÉTRICO TRIFÁSICO POTÊNCIA DE 2 HP, SEM CARREGADOR - CHP DIURNO.AF_10/2014 | CHP | 0.014 | 0.9735 | 0.0136
IM0037 - ACO CA-60, 4,2 MM, VERGALHAO | KG | 1.44 | 3.65 | 5.256
IM0257 - ARAME RECOZIDO 18 BWG, 1,25 MM (0,01 KG/M) | KG | 0.029 | 6.35 | 0.1842
IM0265 - AREIA MEDIA - POSTO JAZIDA/FORNECEDOR (SEM FRETE) | M3 | 0.016 | 70.92 | 1.1347
IM1119 - CIMENTO PORTLAND COMPOSTO CP II-32 | KG | 5.54 | 0.44 | 2.4376
IM3823 - !EM PROCESSO DE DESATIVACAO! PECA DE MADEIRA NATIVA/REGIONAL 2,5 X 5CM (1X2") NAO APARELHADA (SARRAFO-P/FORMA) | M | 2.5 | 2.2 | 5.5
IM3911 - PEDRA BRITADA N. 2 (19 A 38 MM) POSTO PEDREIRA/FORNECEDOR, SEM FRETE | M3 | 0.015 | 54.8 | 0.822
IM4246 - PREGO POLIDO COM CABECA 17 X 27 | KG | 0.08 | 7.58 | 0.6064
Total |  |  |  | 20.9446
Preço de Custo |  |  |  | 20.9446
Bonificação |  |  | 0% | 0
Preço de Venda |  |  |  | 20.9446
Item: 02. 07. 03. | CL0493
Serviço: SUMIDOURO EM ALVENARIA DE TIJOLO CERAMICO MACIÇO DIAMETRO 1,40M E ALTURA 5,00M, COM TAMPA EM CONCRETO ARMADO DIAMETRO 1,60M E ESPESSURA 10CM
Unid: UN
Materiais | Unid | Qtde | Custo Unitário | Custo Total
CU1164 - ARMADOR COM ENCARGOS COMPLEMENTARES | H | 0.979 | 14.3754 | 14.0735
CU1223 - PEDREIRO COM ENCARGOS COMPLEMENTARES | H | 11.639 | 14.3754 | 167.3153
CU1227 - POCEIRO COM ENCARGOS COMPLEMENTARES | H | 22.552 | 15.1254 | 341.108
CU1243 - SERVENTE COM ENCARGOS COMPLEMENTARES | H | 16.435 | 10.5754 | 173.8067
CY0098 - BETONEIRA CAPACIDADE NOMINAL DE 400 L, CAPACIDADE DE MISTURA 310 L, MOTOR ELÉTRICO TRIFÁSICO POTÊNCIA DE 2 HP, SEM CARREGADOR - CHP DIURNO.AF_10/2014 | CHP | 0.144 | 0.9735 | 0.1402
IM0033 - ACO CA-50, 8,0 MM, VERGALHAO | KG | 14.074 | 4.33 | 60.9404
IM0257 - ARAME RECOZIDO 18 BWG, 1,25 MM (0,01 KG/M) | KG | 0.245 | 6.35 | 1.5558
IM0265 - AREIA MEDIA - POSTO JAZIDA/FORNECEDOR (SEM FRETE) | M3 | 0.259 | 70.92 | 18.3683
IM0787 - CAL HIDRATADA, DE 1A. QUALIDADE, PARA ARGAMASSA | KG | 11.948 | 0.5 | 5.974
IM1119 - CIMENTO PORTLAND COMPOSTO CP II-32 | KG | 70.859 | 0.44 | 31.178
IM3910 - PEDRA BRITADA N. 1 (9,5 a 19 MM) POSTO PEDREIRA/FORNECEDOR, SEM FRETE | M3 | 0.042 | 54.81 | 2.302
IM3911 - PEDRA BRITADA N. 2 (19 A 38 MM) POSTO PEDREIRA/FORNECEDOR, SEM FRETE | M3 | 0.352 | 54.8 | 19.2896
IM5575 - TIJOLO CERAMICO MACICO *5 X 10 X 20* CM | UN | 1443 | 0.29 | 418.47
Total |  |  |  | 1254.5218
Preço de Custo |  |  |  | 1254.5218
Bonificação |  |  | 0% | 0
Preço de Venda |  |  |  | 1254.5218
Item: 02. 07. 04. | CL0698
Serviço: CAIXA D´AGUA EM POLIETILENO, 500 LITROS, COM ACESSÓRIOS
Unid: UN
Materiais | Unid | Qtde | Custo Unitário | Custo Total
CU1166 - AUXILIAR DE ENCANADOR OU BOMBEIRO HIDRÁULICO COM ENCARGOS COMPLEMENTARES | H | 7.7 | 11.5154 | 88.6686
CU1185 - ENCANADOR OU BOMBEIRO HIDRÁULICO COM ENCARGOS COMPLEMENTARES | H | 7.7 | 14.3754 | 110.6906
IM0065 - ADAPTADOR PVC ROSCAVEL, COM FLANGES E ANEL DE VEDACAO, 1/2", PARA CAIXA D' AGUA | UN | 1 | 7.37 | 7.37
IM0090 - ADAPTADOR PVC SOLDAVEL, COM FLANGES LIVRES, 32 MM X 1", PARA CAIXA D' AGUA | UN | 2 | 12.44 | 24.88
IM0097 - ADAPTADOR PVC SOLDAVEL, LONGO, COM FLANGE LIVRE, 25 MM X 3/4", PARA CAIXA D' AGUA | UN | 1 | 13.9 | 13.9
IM0113 - ADESIVO PLASTICO PARA PVC, BISNAGA COM 75 GR | UN | 0.4 | 3.63 | 1.452
IM2440 - FITA VEDA ROSCA EM ROLOS DE 18 MM X 10 M (L X C) | UN | 0.3 | 1.97 | 0.591
IM2916 - JOELHO PVC SOLD 90G P/AGUA FRIA PREDIAL 32 MM | UN | 1 | 1.2 | 1.2
IM4715 - REGISTRO PVC ESFERA VS SOLDAVEL DN 32 | UN | 1 | 18.83 | 18.83
IM5356 - TE PVC SOLD 90G P/ AGUA FRIA PREDIAL 32MM | UN | 1 | 2.56 | 2.56
IM5793 - TORNEIRA DE BOIA REAL 1/2" C/ BALAO PLASTICO | UN | 1 | 16.61 | 16.61
IM6375 - TUBO PVC, SOLDAVEL, DN 25 MM, AGUA FRIA (NBR-5648) | M | 1.5 | 2.25 | 3.375
IM6376 - TUBO PVC, SOLDAVEL, DN 32 MM, AGUA FRIA (NBR-5648) | M | 2 | 4.82 | 9.64
IM7161 - CAIXA D'AGUA EM POLIETILENO 500 LITROS, COM TAMPA | UN | 1 | 193.35 | 193.35
Total |  |  |  | 493.1172
Preço de Custo |  |  |  | 493.1172
Bonificação |  |  | 0% | 0
Preço de Venda |  |  |  | 493.1172
Item: 02. 07. 05. | CL1033
Serviço: RALO SIFONADO, PVC, DN 100 X 40 MM, JUNTA SOLDÁVEL, FORNECIDO E INSTALADO EM RAMAL DE DESCARGA OU EM RAMAL DE ESGOTO SANITÁRIO. AF_12/2014_P
Unid: UN
Materiais | Unid | Qtde | Custo Unitário | Custo Total
CU1166 - AUXILIAR DE ENCANADOR OU BOMBEIRO HIDRÁULICO COM ENCARGOS COMPLEMENTARES | H | 0.07 | 11.5154 | 0.8061
CU1185 - ENCANADOR OU BOMBEIRO HIDRÁULICO COM ENCARGOS COMPLEMENTARES | H | 0.07 | 14.3754 | 1.0063
IM0118 - ADESIVO PLASTICO PARA PVC, FRASCO COM 850 GR | UN | 0.0049 | 32.79 | 0.1607
IM3195 - LIXA EM FOLHA PARA PAREDE OU MADEIRA, NUMERO 120 (COR VERMELHA) | UN | 0.017 | 0.88 | 0.015
IM4314 - RALO SIFONADO PVC CILINDRICO, 100 X 40 MM, COM GRELHA REDONDA BRANCA | UN | 1 | 4.32 | 4.32
IM4837 - SOLUCAO LIMPADORA PARA PVC, FRASCO COM 1000 CM3 | UN | 0.0075 | 28.48 | 0.2136
Total |  |  |  | 6.5217
Preço de Custo |  |  |  | 6.5217
Bonificação |  |  | 0% | 0
Preço de Venda |  |  |  | 6.5217
Item: 02. 07. 06. | CL1035
Serviço: PONTO DE CONSUMO DE ÁGUA FRIA (SUBRAMAL) COM TUBULAÇÃO DE PVC, DN 25 MM, INSTALADO EM RAMAL DE ÁGUA. AF_12/2014
Unid: UN
Materiais | Unid | Qtde | Custo Unitário | Custo Total
CL0703 - TUBO, PVC, SOLDÁVEL, DN 25MM, INSTALADO EM RAMAL OU SUB-RAMAL DE ÁGUAFORNECIMENTO E INSTALAÇÃO . AF_12/2014_P | M | 2.14 | 12.0492 | 25.7853
CL0741 - JOELHO 90 GRAUS, PVC, SOLDÁVEL, DN 25MM, INSTALADO EM RAMAL OU SUB-RAMAL DE ÁGUA FORNECIMENTO E INSTALAÇÃO . AF_12/2014_P | UN | 1.18 | 4.8449 | 5.717
CL0745 - JOELHO 90 GRAUS COM BUCHA DE LATÃO, PVC, SOLDÁVEL, DN 25MM, X 3/4 INSTALADO EM RAMAL OU SUB-RAMAL DE ÁGUA FORNECIMENTO E INSTALAÇÃO . AF_12/2014_P | UN | 1 | 9.1049 | 9.1049
CL0770 - TE, PVC, SOLDÁVEL, DN 25MM, INSTALADO EM RAMAL OU SUB-RAMAL DE ÁGUAFORNECIMENTO E INSTALAÇÃO. AF_12/2014_P | UN | 0.89 | 6.7967 | 6.0491
Total |  |  |  | 46.6563
Preço de Custo |  |  |  | 46.6563
Bonificação |  |  | 0% | 0
Preço de Venda |  |  |  | 46.6563
Item: 02. 07. 07. | CZ9439
Serviço: PONTO DE ESGOTO, INCLUINDO TUBO DE PVC RÍGIDO SOLDÁVEL DE 40 MM E CONEXÕES (LAVATÓRIOS, MICTÓRIOS, RALOS SIFONADOS, ETC.)
Unid: PT
Materiais | Unid | Qtde | Custo Unitário | Custo Total
IS9060 - PONTO DE ESGOTO, INCLUINDO TUBO DE PVC RÍGIDO SOLDÁVEL DE 40 MM E CONEXÕES (LAVATÓRIOS, MICTÓRIOS, RALOS SIFONADOS, ETC.) | PT | 1 | 37.92 | 37.92
Total |  |  |  | 37.92
Preço de Custo |  |  |  | 37.92
Bonificação |  |  | 0% | 0
Preço de Venda |  |  |  | 37.92
Item: 02. 07. 08. | CZ9440
Serviço: PONTO DE ESGOTO, INCLUINDO TUBO DE PVC RÍGIDO SOLDÁVEL DE 100 MM E CONEXÕES (VASO SANITÁRIO)
Unid: PT
Materiais | Unid | Qtde | Custo Unitário | Custo Total
IS9062 - PONTO DE ESGOTO, INCLUINDO TUBO DE PVC RÍGIDO SOLDÁVEL DE 100 MM E CONEXÕES (VASO SANITÁRIO) | PT | 1 | 58.01 | 58.01
Total |  |  |  | 58.01
Preço de Custo |  |  |  | 58.01
Bonificação |  |  | 0% | 0
Preço de Venda |  |  |  | 58.01
Item: 02. 07. 09. | CL0553
Serviço: CAIXA DE INSPEÇÃO 80X80X80CM EM ALVENARIA - EXECUÇÃO
Unid: UN
Materiais | Unid | Qtde | Custo Unitário | Custo Total
CU1223 - PEDREIRO COM ENCARGOS COMPLEMENTARES | H | 3.63 | 14.3754 | 52.1827
CU1243 - SERVENTE COM ENCARGOS COMPLEMENTARES | H | 11 | 10.5754 | 116.3294
IM0028 - ACO CA-50, 12,5 MM, VERGALHAO | KG | 2.5 | 3.5 | 8.75
IM0265 - AREIA MEDIA - POSTO JAZIDA/FORNECEDOR (SEM FRETE) | M3 | 0.25 | 70.92 | 17.73
IM1123 - CIMENTO PORTLAND POZOLANICO CP IV- 32 | 50KG | 1.78 | 21.2 | 37.736
IM3910 - PEDRA BRITADA N. 1 (9,5 a 19 MM) POSTO PEDREIRA/FORNECEDOR, SEM FRETE | M3 | 0.13 | 54.81 | 7.1253
IM5570 - BLOCO CERAMICO (ALVENARIA DE VEDACAO), 8 FUROS, DE 9 X 19 X 19 CM | UN | 72 | 0.46 | 33.12
Total |  |  |  | 272.9734
Preço de Custo |  |  |  | 272.9734
Bonificação |  |  | 0% | 0
Preço de Venda |  |  |  | 272.9734
Item: 02. 07. 10. | CL0727
Serviço: TUBO PVC, SERIE NORMAL, ESGOTO PREDIAL, DN 75 MM, FORNECIDO E INSTALADO EM RAMAL DE DESCARGA OU RAMAL DE ESGOTO SANITÁRIO. AF_12/2014_P
Unid: M
Materiais | Unid | Qtde | Custo Unitário | Custo Total
CU1166 - AUXILIAR DE ENCANADOR OU BOMBEIRO HIDRÁULICO COM ENCARGOS COMPLEMENTARES | H | 0.56 | 11.5154 | 6.4486
CU1185 - ENCANADOR OU BOMBEIRO HIDRÁULICO COM ENCARGOS COMPLEMENTARES | H | 0.56 | 14.3754 | 8.0502
IM0118 - ADESIVO PLASTICO PARA PVC, FRASCO COM 850 GR | UN | 0.0247 | 32.79 | 0.8099
IM3195 - LIXA EM FOLHA PARA PAREDE OU MADEIRA, NUMERO 120 (COR VERMELHA) | UN | 0.187 | 0.88 | 0.1646
IM4837 - SOLUCAO LIMPADORA PARA PVC, FRASCO COM 1000 CM3 | UN | 0.0385 | 28.48 | 1.0965
IM6339 - TUBO PVC SERIE NORMAL, DN 75 MM, PARA ESGOTO PREDIAL (NBR 5688) | M | 1.05 | 6.83 | 7.1715
Total |  |  |  | 23.7413
Preço de Custo |  |  |  | 23.7413
Bonificação |  |  | 0% | 0
Preço de Venda |  |  |  | 23.7413
Item: 02. 07. 11. | CL0711
Serviço: TUBO, PVC, SOLDÁVEL, DN 50MM, INSTALADO EM PRUMADA DE ÁGUA FORNECIMENTO E INSTALAÇÃO. AF_12/2014_P
Unid: M
Materiais | Unid | Qtde | Custo Unitário | Custo Total
CU1166 - AUXILIAR DE ENCANADOR OU BOMBEIRO HIDRÁULICO COM ENCARGOS COMPLEMENTARES | H | 0.029 | 11.5154 | 0.3339
CU1185 - ENCANADOR OU BOMBEIRO HIDRÁULICO COM ENCARGOS COMPLEMENTARES | H | 0.029 | 14.3754 | 0.4169
IM3195 - LIXA EM FOLHA PARA PAREDE OU MADEIRA, NUMERO 120 (COR VERMELHA) | UN | 0.01 | 0.88 | 0.0088
IM6378 - TUBO PVC, SOLDAVEL, DN 50 MM, PARA AGUA FRIA (NBR-5648) | M | 1.061 | 8.71 | 9.2413
Total |  |  |  | 10.0009
Preço de Custo |  |  |  | 10.0009
Bonificação |  |  | 0% | 0
Preço de Venda |  |  |  | 10.0009
Item: 02. 07. 12. | CZ9441
Serviço: TORNEIRA PARA JARDIM,DE 3/4"X10CM APROXIMADAMENTE,EM METAL CROMADO.FORNECIMENTO
Unid: UN
Materiais | Unid | Qtde | Custo Unitário | Custo Total
IM9422 - TORNEIRA PARA JARDIM, EM METAL CROMADO,DE APROXIMADAMENTE 3/4"X10CM | UN | 1 | 16.86 | 16.86
Total |  |  |  | 16.86
Preço de Custo |  |  |  | 16.86
Bonificação |  |  | 0% | 0
Preço de Venda |  |  |  | 16.86
Item: 02. 07. 13. | CJ0412
Serviço: CAIXA DE PASSAGEM 60X60X70 FUNDO BRITA COM TAMPA
Unid: UN
Materiais | Unid | Qtde | Custo Unitário | Custo Total
CU1223 - PEDREIRO COM ENCARGOS COMPLEMENTARES | H | 5.01 | 14.3754 | 72.0208
CU1243 - SERVENTE COM ENCARGOS COMPLEMENTARES | H | 8.81 | 10.5754 | 93.1693
IM0039 - ACO CA-60, 5,0 MM, VERGALHAO | KG | 1.26 | 3.65 | 4.599
IM0264 - AREIA GROSSA - POSTO JAZIDA/FORNECEDOR (SEM FRETE) | M3 | 0.01242 | 74.25 | 0.9222
IM0265 - AREIA MEDIA - POSTO JAZIDA/FORNECEDOR (SEM FRETE) | M3 | 0.15 | 70.92 | 10.638
IM0787 - CAL HIDRATADA, DE 1A. QUALIDADE, PARA ARGAMASSA | KG | 11 | 0.5 | 5.5
IM1044 - CHAPA DE MADEIRA COMPENSADA RESINADA PARA FORMA DE CONCRETO, DE *2,2 X 1,1* M, E = 17 MM | M2 | 0.12 | 16.23 | 1.9476
IM1119 - CIMENTO PORTLAND COMPOSTO CP II-32 | KG | 34.69 | 0.44 | 15.2636
IM3911 - PEDRA BRITADA N. 2 (19 A 38 MM) POSTO PEDREIRA/FORNECEDOR, SEM FRETE | M3 | 0.01314 | 54.8 | 0.7201
IM3912 - PEDRA BRITADA N. 3 (38 A 50 MM) POSTO PEDREIRA/FORNECEDOR, SEM FRETE | M3 | 0.012 | 54.81 | 0.6577
IM5575 - TIJOLO CERAMICO MACICO *5 X 10 X 20* CM | UN | 200 | 0.29 | 58
Total |  |  |  | 263.4383
Preço de Custo |  |  |  | 263.4383
Bonificação |  |  | 0% | 0
Preço de Venda |  |  |  | 263.4383
Item: 02. 07. 14. | CN0010
Serviço: LIGAÇÃO DE ESGOTO EM TUBO PVC ESGOTO SÉRIE-R DN 150MM, DA CAIXA ATÉ AREDE, INCLUINDO ESCAVAÇÃO E REATERRO ATÉ 1,00M, COMPOSTO POR 13,65M DETUBO PVC SÉRIE-R ESGOTO DN 150MM - FORNECIMENTO E INSTALAÇÃO
Unid: UN
Materiais | Unid | Qtde | Custo Unitário | Custo Total
CU0852 - CONCRETO P/CAMADAS PREPARATORIAS 180KG/M3 CIMENTO SOMENTE MATERIAISINCL 5% PERDAS. | M3 | 0.5 | 173.6226 | 86.8113
CU1185 - ENCANADOR OU BOMBEIRO HIDRÁULICO COM ENCARGOS COMPLEMENTARES | H | 7 | 14.3754 | 100.6278
CU1243 - SERVENTE COM ENCARGOS COMPLEMENTARES | H | 33 | 10.5754 | 348.9882
IM0113 - ADESIVO PLASTICO PARA PVC, BISNAGA COM 75 GR | UN | 1.5 | 3.63 | 5.445
IM6358 - TUBO PVC, PL, SERIE R, DN 150 MM, PARA ESGOTO OU AGUAS PLUVIAIS PREDIAL (NBR 5688) | M | 13.65 | 32.07 | 437.7555
Total |  |  |  | 979.6278
Preço de Custo |  |  |  | 979.6278
Bonificação |  |  | 0% | 0
Preço de Venda |  |  |  | 979.6278
Item: 02. 07. 15. | CN0017
Serviço: LIGACAO DA REDE 50MM AO RAMAL PREDIAL 1/2"
Unid: UN
Materiais | Unid | Qtde | Custo Unitário | Custo Total
CU1185 - ENCANADOR OU BOMBEIRO HIDRÁULICO COM ENCARGOS COMPLEMENTARES | H | 0.5 | 14.3754 | 7.1877
CU1243 - SERVENTE COM ENCARGOS COMPLEMENTARES | H | 0.5 | 10.5754 | 5.2877
IM1153 - COLAR TOMADA PVC C/ TRAVAS SAIDA ROSCA DE 50 MM X 1/2" P/ LIGACAO PREDIAL | UN | 1 | 4 | 4
IM2442 - FITA VEDA ROSCA EM ROLOS DE 18 MM X 50 M (L X C) | UN | 0.009 | 7.27 | 0.0654
IM3413 - LUVA REDUCAO PVC C/ROSCA P/AGUA FRIA PREDIAL 1" X 3/4" | UN | 1 | 2.21 | 2.21
IM4705 - REGISTRO DE ESFERA PVC DE 1/2 CABEÇA QUADRADA, COM ROSCA - NB 5648 | UN | 1 | 10.65 | 10.65
Total |  |  |  | 29.4008
Preço de Custo |  |  |  | 29.4008
Bonificação |  |  | 0% | 0
Preço de Venda |  |  |  | 29.4008
Item: 02. 08. 01. | CJ0429
Serviço: INTERRUPTOR SIMPLES COM 1 TOMADA UNIVERSAL CONJUGADOS COM PLACA - FORNECIMENTO E INSTALACAO
Unid: UN
Materiais | Unid | Qtde | Custo Unitário | Custo Total
CU1165 - AUXILIAR DE ELETRICISTA COM ENCARGOS COMPLEMENTARES | H | 0.37 | 11.5554 | 4.2755
CU1182 - ELETRICISTA COM ENCARGOS COMPLEMENTARES | H | 0.37 | 14.3754 | 5.3189
IM1339 - !EM PROCESSO DE DESATIVACAO! CONJUNTO EMBUTIR 1 INTERRUPTOR SIMPLES 1 TOMADA 2P UNIVERSAL 10A/250V C/ PLACA, TP SILENTOQUE PIAL OU EQUIV | UN | 1 | 14.28 | 14.28
Total |  |  |  | 23.8744
Preço de Custo |  |  |  | 23.8744
Bonificação |  |  | 0% | 0
Preço de Venda |  |  |  | 23.8744
Item: 02. 08. 02. | CZ9443
Serviço: TOMADA SIMPLES - 2P + T - 20A COM PLACA
Unid: UN
Materiais | Unid | Qtde | Custo Unitário | Custo Total
IS9087 - TOMADA SIMPLES - 2P + T - 20A COM PLACA | UN | 1 | 15.36 | 15.36
Total |  |  |  | 15.36
Preço de Custo |  |  |  | 15.36
Bonificação |  |  | 0% | 0
Preço de Venda |  |  |  | 15.36
Item: 02. 08. 03. | CJ0160
Serviço: INTERRUPTOR PARALELO DE EMBUTIR 10A/250V 1 TECLA, SEM PLACA - FORNECIMENTO E INSTALACAO
Unid: UN
Materiais | Unid | Qtde | Custo Unitário | Custo Total
CU1165 - AUXILIAR DE ELETRICISTA COM ENCARGOS COMPLEMENTARES | H | 0.15 | 11.5554 | 1.7333
CU1182 - ELETRICISTA COM ENCARGOS COMPLEMENTARES | H | 0.25 | 14.3754 | 3.5939
IM2761 - !EM PROCESSO DE DESATIVACAO! INTERRUPTOR PARALELO EMBUTIR 10A/250V S/ PLACA, TIPO SILENTOQUE PIAL OU EQUIV | UN | 1 | 7.52 | 7.52
Total |  |  |  | 12.8472
Preço de Custo |  |  |  | 12.8472
Bonificação |  |  | 0% | 0
Preço de Venda |  |  |  | 12.8472
Item: 02. 08. 04. | CJ0178
Serviço: LUMINARIA TIPO CALHA, DE SOBREPOR, COM REATOR DE PARTIDA RAPIDA E LAMPADA FLUORESCENTE 2X40W, COMPLETA, FORNECIMENTO E INSTALACAO
Unid: UN
Materiais | Unid | Qtde | Custo Unitário | Custo Total
CU1182 - ELETRICISTA COM ENCARGOS COMPLEMENTARES | H | 1 | 14.3754 | 14.3754
CU1243 - SERVENTE COM ENCARGOS COMPLEMENTARES | H | 1 | 10.5754 | 10.5754
IM3208 - LUMINARIA CALHA SOBREPOR EM CHAPA ACO C/ 2 LAMPADAS FLUORESCENTES 40W (COMPLETA, INCL REATOR PART RAPIDA E LAMPADAS) | UN | 1 | 45.02 | 45.02
Total |  |  |  | 69.9708
Preço de Custo |  |  |  | 69.9708
Bonificação |  |  | 0% | 0
Preço de Venda |  |  |  | 69.9708
Item: 02. 08. 05. | CZ9444
Serviço: FORNECIMENTO E INSTALAÇÃO DE BARRAMENTO DE COBRE P/QUADROS
Unid: KG
Mão de Obra | Unid | Qtde | Custo Unitário | Custo Total
IH9016 - AJUDANTE DE ELETRICISTA | H | 1.3 | 4.77 | 6.201
IH9017 - ELETRICISTA | H | 1.3 | 6.49 | 8.437
Total |  |  |  | 14.638
Materiais | Unid | Qtde | Custo Unitário | Custo Total
IM9271 - BARRAMENTO DE COBRE 3/8'' | M | 1.75 | 36.75 | 64.3125
Total |  |  |  | 64.3125
Preço de Custo |  |  |  | 78.9505
Bonificação |  |  | 0% | 0
Preço de Venda |  |  |  | 78.9505
Item: 02. 08. 06. | CZ9445
Serviço: FORENECIMENTO E INSTALÇÃO DE ISOLADOR SUPORTE PEDESTAL DE USO INTERNO COM PRENSA FIO, EM PORCELANA TIPO PILAR COR BRANCA, CLASSE T
Unid: UN
Mão de Obra | Unid | Qtde | Custo Unitário | Custo Total
IH9003 - I SERVENTE | H | 0.4 | 6.41 | 2.564
IH9077 - I ELETRICISTA | H | 1.3 | 9.51 | 12.363
Total |  |  |  | 14.927
Materiais | Unid | Qtde | Custo Unitário | Custo Total
IM9002 - VALE TRANSPORTE (PARTICIPAÇÃO DO EMPREGADOR) | UN | 0.1226 | 2.35 | 0.2881
IM9003 - ALMOÇO (PARTICIPAÇÃO DO EMPREGADOR) | UN | 0.173 | 4.5 | 0.7785
IM9004 - FARDAMENTO | UN | 0.0026 | 48 | 0.1248
IM9005 - ÓCULOS BRANCO PROTEÇÃO | PR | 0.0013 | 5 | 0.0065
IM9006 - TALHADEIRA | UN | 0.0001 | 6.5 | 0.0007
IM9007 - MARRETA | UN | 0 | 15.39 | 0
IM9009 - I CARRO-DE-MAO CACAMBA METALICA E PNEU MACICO | UN | 0.0001 | 98.04 | 0.0098
IM9010 - I LUVA RASPA DE COURO, CANO CURTO | PAR | 0.0039 | 8.79 | 0.0343
IM9011 - I BOTA COURO SOLADO DE BORRACHA VULCANIZADA | PAR | 0.0012 | 32.85 | 0.0394
IM9012 - I CAPA P/ CHUVA | UN | 0.0004 | 27.38 | 0.011
IM9013 - I CAPACETE PLASTICO RIGIDO | UN | 0.001 | 11.58 | 0.0116
IM9277 - ALICATE COM ISOLAMENTO | UN | 0.0003 | 17.95 | 0.0054
IM9278 - ALICATE VOLT-AMPERIMETRO | UN | 0.0003 | 49.1 | 0.0147
IM9279 - CHAVE INGLESA 12" | UN | 0.0001 | 32.6 | 0.0033
IM9423 - ISOLADOR SUPORTE PEDESTAL DE USO INTERNO COM PRENSA FIO, EM PORCELANA TIPO PILAR COR BRANCA, CLASSE TENSÃO 15 KV | UN | 1 | 64 | 64
IN9005 - CESTA BÁSICA | UN | 0.0077 | 80 | 0.616
IN9006 - PROTETOR AURICULAR | UN | 0.0077 | 1.6 | 0.0123
IN9007 - PROTETOR SOLAR FPS 30 | UN | 0.003 | 32.98 | 0.0989
IN9008 - CHAVE DE FENDA 30 CM | UN | 0.0003 | 10.95 | 0.0033
IN9010 - PÁ QUADRADA | UN | 0.0001 | 17.29 | 0.0017
IS9002 - SEGURO DE VIDA E ACIDENTE EM GRUPO | UN | 0.0077 | 5.65 | 0.0435
IS9003 - EXAMES ADMISSIONAIS/DEMISSIONAIS (CHECKUP) | CJ | 0.0007 | 197 | 0.1379
IS9004 - REFEIÇÃO - CAFÉ DA MANHÃ ( CAFÉ COM LEITE E DOIS PÃES COM MANTEIGA) | UN | 0.173 | 2.5 | 0.4325
Total |  |  |  | 66.6742
Preço de Custo |  |  |  | 81.6012
Bonificação |  |  | 0% | 0
Preço de Venda |  |  |  | 81.6012
Item: 02. 08. 07. | CZ9447
Serviço: SUPRESSOR DE SURTO PARA PROTEÇÃO PRIMÁRIA EM QGD, ATÉ 1,5 KV - 5 KA
Unid: UN
Materiais | Unid | Qtde | Custo Unitário | Custo Total
IS9009 - SUPRESSOR DE SURTO PARA PROTEÇÃO PRIMÁRIA EM QGD, ATÉ 1,5 KV - 5 KA | UN | 1 | 154.48 | 154.48
Total |  |  |  | 154.48
Preço de Custo |  |  |  | 154.48
Bonificação |  |  | 0% | 0
Preço de Venda |  |  |  | 154.48
Item: 02. 08. 08. | CZ9449
Serviço: CONECTOR TIPO CUNHA, EM LIGA DE COBRE ESTANHADO, PARA A FIXACAO DE CONDUTORES DE ALUMINIO OU COBRE, POR EFEITO DE MOLA. MODELO TIPO NO 3, PADRAO RIOLUZ, TIPO K, AMP OU SIMILAR. FORNECIMENTO E INSTALACAO.
Unid: UN
Mão de Obra | Unid | Qtde | Custo Unitário | Custo Total
IH9117 - AJUDANTE DE MONTADOR ELETROMECANICO | H | 0.3 | 8.57 | 2.571
Total |  |  |  | 2.571
Materiais | Unid | Qtde | Custo Unitário | Custo Total
IM9424 - CONECTOR EM LIGA DE COBRE ESTANHADO, TIPO C E CUNHA, INTEGRADOS, REMOVIVEIS, TIPO K | UN | 1 | 4.9 | 4.9
IR9001 - 3% INCIDENTE SOBRE MAO DE OBRA DIRETA COM ENCARGOS SOCIAIS PARA COBRIR DESPESAS DE EPI E FERRAMENTAS | % | 3 | 2.57 | 0.07
Total |  |  |  | 4.97
Preço de Custo |  |  |  | 7.541
Bonificação |  |  | 0% | 0
Preço de Venda |  |  |  | 7.541
Item: 02. 08. 09. | CZ9450
Serviço: DISJUNTOR BIPOLAR TERMOMAGNÉTICO 5KA, DE 16A
Unid: UN
Materiais | Unid | Qtde | Custo Unitário | Custo Total
IS9010 - DISJUNTOR BIPOLAR TERMOMAGNÉTICO 5KA, DE 16A | UN | 1 | 35.71 | 35.71
Total |  |  |  | 35.71
Preço de Custo |  |  |  | 35.71
Bonificação |  |  | 0% | 0
Preço de Venda |  |  |  | 35.71
Item: 02. 08. 10. | CZ9451
Serviço: DISJUNTOR BIPOLAR TERMOMAGNÉTICO 5KA, DE 20A
Unid: UN
Materiais | Unid | Qtde | Custo Unitário | Custo Total
IS9011 - DISJUNTOR BIPOLAR TERMOMAGNÉTICO 5KA, DE 20A | UN | 1 | 35.71 | 35.71
Total |  |  |  | 35.71
Preço de Custo |  |  |  | 35.71
Bonificação |  |  | 0% | 0
Preço de Venda |  |  |  | 35.71
Item: 02. 08. 11. | CZ9455
Serviço: DISJUNTOR TERMOMAGNETICO TRIPOLAR 63 A, PADRÃO DIN (EUROPEU - LINHA BRANCA), CURVA C
Unid: UN
Mão de Obra | Unid | Qtde | Custo Unitário | Custo Total
IH9003 - I SERVENTE | H | 1 | 6.41 | 6.41
IH9077 - I ELETRICISTA | H | 1 | 9.51 | 9.51
Total |  |  |  | 15.92
Materiais | Unid | Qtde | Custo Unitário | Custo Total
IM9002 - VALE TRANSPORTE (PARTICIPAÇÃO DO EMPREGADOR) | UN | 0.1595 | 2.35 | 0.3748
IM9003 - ALMOÇO (PARTICIPAÇÃO DO EMPREGADOR) | UN | 0.2036 | 4.5 | 0.9162
IM9004 - FARDAMENTO | UN | 0.003 | 48 | 0.144
IM9005 - ÓCULOS BRANCO PROTEÇÃO | PR | 0.0016 | 5 | 0.008
IM9006 - TALHADEIRA | UN | 0.0003 | 6.5 | 0.002
IM9007 - MARRETA | UN | 0.0001 | 15.39 | 0.0015
IM9009 - I CARRO-DE-MAO CACAMBA METALICA E PNEU MACICO | UN | 0.0002 | 98.04 | 0.0196
IM9010 - I LUVA RASPA DE COURO, CANO CURTO | PAR | 0.0046 | 8.79 | 0.0404
IM9011 - I BOTA COURO SOLADO DE BORRACHA VULCANIZADA | PAR | 0.0015 | 32.85 | 0.0493
IM9012 - I CAPA P/ CHUVA | UN | 0.0004 | 27.38 | 0.011
IM9013 - I CAPACETE PLASTICO RIGIDO | UN | 0.0012 | 11.58 | 0.0139
IM9277 - ALICATE COM ISOLAMENTO | UN | 0.0002 | 17.95 | 0.0036
IM9278 - ALICATE VOLT-AMPERIMETRO | UN | 0.0002 | 49.1 | 0.0098
IM9279 - CHAVE INGLESA 12" | UN | 0.0001 | 32.6 | 0.0033
IM9425 - DISJUNTOR TRIPOLAR 63 A, PADRÃO DIN ( LINHA BRANCA ), CURVA DE DISPARO C, CORRENTE DE INTERRUPÇÃO 5KA, REF.: SIEMENS 5SX1 OU SIMILAR. | UN | 1 | 74.8 | 74.8
IN9005 - CESTA BÁSICA | UN | 0.009 | 80 | 0.72
IN9006 - PROTETOR AURICULAR | UN | 0.009 | 1.6 | 0.0144
IN9007 - PROTETOR SOLAR FPS 30 | UN | 0.0036 | 32.98 | 0.1187
IN9008 - CHAVE DE FENDA 30 CM | UN | 0.0002 | 10.95 | 0.0022
IN9010 - PÁ QUADRADA | UN | 0.0002 | 17.29 | 0.0035
IS9002 - SEGURO DE VIDA E ACIDENTE EM GRUPO | UN | 0.009 | 5.65 | 0.0509
IS9003 - EXAMES ADMISSIONAIS/DEMISSIONAIS (CHECKUP) | CJ | 0.0008 | 197 | 0.1576
IS9004 - REFEIÇÃO - CAFÉ DA MANHÃ ( CAFÉ COM LEITE E DOIS PÃES COM MANTEIGA) | UN | 0.2036 | 2.5 | 0.509
Total |  |  |  | 77.9737
Preço de Custo |  |  |  | 93.8937
Bonificação |  |  | 0% | 0
Preço de Venda |  |  |  | 93.8937
Item: 02. 08. 12. | CZ9453
Serviço: DISJUNTOR TRIPOLAR TERMOMAGNÉTICO 10KA, DE 70A
Unid: UN
Materiais | Unid | Qtde | Custo Unitário | Custo Total
IS9089 - DISJUNTOR TRIPOLAR TERMOMAGNÉTICO 10KA, DE 70A | UN | 1 | 79.12 | 79.12
Total |  |  |  | 79.12
Preço de Custo |  |  |  | 79.12
Bonificação |  |  | 0% | 0
Preço de Venda |  |  |  | 79.12
Item: 02. 08. 13. | CZ9454
Serviço: QDM-03 CAIXA PARA QUADRO DE DISTRIBUIÇÃO, SOBREPOR,METÁLICO, TRATAMENTO ANTICORROSIVO, ESPELHO INTERNO, PORTA E TRINCO PINT A PÓ P
Unid: UN
Materiais | Unid | Qtde | Custo Unitário | Custo Total
IM9273 - QDM-03 CAIXA PARA QUADRO DE DISTRIBUIÇÃO, SOBREPOR,METÁLICO, TRATAMENTO ANTICORROSIVO, ESPELHO INTERNO | UN | 1 | 2396.22 | 2396.22
Total |  |  |  | 2396.22
Preço de Custo |  |  |  | 2396.22
Bonificação |  |  | 0% | 0
Preço de Venda |  |  |  | 2396.22
Item: 02. 08. 14. | CJ0407
Serviço: CAIXA DE PASSAGEM 4X4" EM FERRO GALVANIZADO
Unid: UN
Materiais | Unid | Qtde | Custo Unitário | Custo Total
CU1165 - AUXILIAR DE ELETRICISTA COM ENCARGOS COMPLEMENTARES | H | 0.15 | 11.5554 | 1.7333
CU1182 - ELETRICISTA COM ENCARGOS COMPLEMENTARES | H | 0.15 | 14.3754 | 2.1563
IM0742 - CAIXA DE PASSAGEM 4" X 4" EM FERRO GALV" | UN | 1 | 1.81 | 1.81
Total |  |  |  | 5.6996
Preço de Custo |  |  |  | 5.6996
Bonificação |  |  | 0% | 0
Preço de Venda |  |  |  | 5.6996
Item: 02. 08. 15. | CJ0015
Serviço: ELETRODUTO DE ACO GALVANIZADO ELETROLITICO DN 50MM (2), TIPO SEMI-PESADO, INCLUSIVE CONEXOES - FORNECIMENTO E INSTALACAO
Unid: M
Materiais | Unid | Qtde | Custo Unitário | Custo Total
CU1165 - AUXILIAR DE ELETRICISTA COM ENCARGOS COMPLEMENTARES | H | 0.75 | 11.5554 | 8.6666
CU1182 - ELETRICISTA COM ENCARGOS COMPLEMENTARES | H | 0.75 | 14.3754 | 10.7816
IM2036 - ELETRODUTO FERRO GALV OU ZINCADO ELETROLIT SEMI-PESADO PAREDE 1,20MM - 2" NBR 13057 | M | 1.05 | 17.66 | 18.543
Total |  |  |  | 37.9912
Preço de Custo |  |  |  | 37.9912
Bonificação |  |  | 0% | 0
Preço de Venda |  |  |  | 37.9912
Item: 02. 08. 16. | CJ0376
Serviço: ELETRODUTO DE PVC RIGIDO ROSCAVEL DN 32MM (1 1/4") INCL CONEXOES, FORNECIMENTO E INSTALACAO
Unid: M
Materiais | Unid | Qtde | Custo Unitário | Custo Total
CU1165 - AUXILIAR DE ELETRICISTA COM ENCARGOS COMPLEMENTARES | H | 0.45 | 11.5554 | 5.1999
CU1182 - ELETRICISTA COM ENCARGOS COMPLEMENTARES | H | 0.45 | 14.3754 | 6.4689
IM2062 - ELETRODUTO DE PVC ROSCÁVEL DE 1 1/4, SEM LUVA | M | 1.1 | 4.59 | 5.049
Total |  |  |  | 16.7178
Preço de Custo |  |  |  | 16.7178
Bonificação |  |  | 0% | 0
Preço de Venda |  |  |  | 16.7178
Item: 02. 08. 17. | CZ9456
Serviço: DUTO ANELAR FLEXIVEL,NA COR CINZA CONCRETO,SINGELO,DE POLIETILENO DE ALTA DENSIDADE(PEAD),PARA PROTECAO DE CONDUTORES ELETRICOS,COM DIAMETRO NOMINAL DE 50MM(2"),COM FIO GUIA DE ACOE FORNECIDO COM 2 PLUGUES(TAMPOES) NAS EXTREMIDADES,LANCADODIRETAMENT E NO SOLO,INCLUSIVE CONEXOES E KIT VEDACAO
Unid: M
Mão de Obra | Unid | Qtde | Custo Unitário | Custo Total
IH9033 - MAO-DE-OBRA DE SERVENTE DA CONSTRUCAO CIVIL, INCLUSIVE ENCARGOS SOCIAIS | H | 0.4635 | 11.49 | 5.3256
Total |  |  |  | 5.3256
Materiais | Unid | Qtde | Custo Unitário | Custo Total
IM9426 - DUTO ANELAR FLEXIVEL,CINZA CONCRETO,SINGELO,DE POLIETILENO DE ALTA DENSIDADE,P/PROTECAO CONDUTORES ELETRICOS,DE DN=050MM | M | 1 | 2.63 | 2.63
IM9427 - CONEXAO I,SECAO CIRC.ROSQ.,CORRUGADA HELICOIDAL,COR PRETA,EM POLIET.ALTA DENS.P/DIAM.NOM.DN=2" (50MM) ABNT NBR 13897 | UN | 0.05 | 6.18 | 0.309
IN9077 - TAMPAO SECAO CIRC.ROSQ.CORRUG.HELICOIDALCOR PRETA,POLIET.ALTA DENS.P/TAMP.DUTOSP/PROT.COND.E LETR.INST.SUBT.DN=2" | UN | 0.1 | 7.88 | 0.788
IN9078 - KIT VEDACAO,COMP.DUAS FITAS MASTIQUE E FILME PVC TRANSP.P/VEDACAO DAS CONEXOES DOS DUTOS CORRUGADOS,DIAM.NOM.DN=2" | UN | 0.05 | 14.21 | 0.7105
Total |  |  |  | 4.4375
Preço de Custo |  |  |  | 9.7631
Bonificação |  |  | 0% | 0
Preço de Venda |  |  |  | 9.7631
Item: 02. 08. 18. | CZ9482
Serviço: PARAFUSO COM BUCHA S-8 (FORNECIMENTO)
Unid: UN
Materiais | Unid | Qtde | Custo Unitário | Custo Total
IM9392 - PARAFUSO DE FIXAÇÃO COM BUCHA PLÁSTICA 8 MM | CJ | 1 | 0.42 | 0.42
Total |  |  |  | 0.42
Preço de Custo |  |  |  | 0.42
Bonificação |  |  | 0% | 0
Preço de Venda |  |  |  | 0.42
Item: 02. 08. 19. | CZ9483
Serviço: TOMADA VOLTAMP - 30A (MACHO/FÊMEA)
Unid: UN
Mão de Obra | Unid | Qtde | Custo Unitário | Custo Total
IH9016 - AJUDANTE DE ELETRICISTA | H | 0.75 | 4.77 | 3.5775
IH9017 - ELETRICISTA | H | 0.75 | 6.49 | 4.8675
Total |  |  |  | 8.445
Materiais | Unid | Qtde | Custo Unitário | Custo Total
IM9440 - TOMADA VOLTAMP - 30A (MACHO/FEMEA) | UN | 1 | 43.59 | 43.59
Total |  |  |  | 43.59
Preço de Custo |  |  |  | 52.035
Bonificação |  |  | 0% | 0
Preço de Venda |  |  |  | 52.035
Item: 02. 08. 20. | CJ0015
Serviço: ELETRODUTO DE ACO GALVANIZADO ELETROLITICO DN 50MM (2), TIPO SEMI-PESADO, INCLUSIVE CONEXOES - FORNECIMENTO E INSTALACAO
Unid: M
Materiais | Unid | Qtde | Custo Unitário | Custo Total
CU1165 - AUXILIAR DE ELETRICISTA COM ENCARGOS COMPLEMENTARES | H | 0.75 | 11.5554 | 8.6666
CU1182 - ELETRICISTA COM ENCARGOS COMPLEMENTARES | H | 0.75 | 14.3754 | 10.7816
IM2036 - ELETRODUTO FERRO GALV OU ZINCADO ELETROLIT SEMI-PESADO PAREDE 1,20MM - 2" NBR 13057 | M | 1.05 | 17.66 | 18.543
Total |  |  |  | 37.9912
Preço de Custo |  |  |  | 37.9912
Bonificação |  |  | 0% | 0
Preço de Venda |  |  |  | 37.9912
Item: 02. 08. 21. | CZ9484
Serviço: ABRAÇADEIRA TIPO D, CUNHA
Unid: UN
Materiais | Unid | Qtde | Custo Unitário | Custo Total
IS9023 - ABRAÇADEIRA TIPO D, CUNHA | UN | 1 | 2.36 | 2.36
Total |  |  |  | 2.36
Preço de Custo |  |  |  | 2.36
Bonificação |  |  | 0% | 0
Preço de Venda |  |  |  | 2.36
Item: 02. 08. 23. | CJ0390
Serviço: CABO DE COBRE ISOLAMENTO TERMOPLASTICO 0,6/1KV 16MM2 ANTI-CHAMA - FORNECIMENTO E INSTALACAO
Unid: M
Materiais | Unid | Qtde | Custo Unitário | Custo Total
CU1165 - AUXILIAR DE ELETRICISTA COM ENCARGOS COMPLEMENTARES | H | 0.09 | 11.5554 | 1.04
CU1182 - ELETRICISTA COM ENCARGOS COMPLEMENTARES | H | 0.09 | 14.3754 | 1.2938
IM0613 - CABO DE COBRE ISOLAMENTO ANTI-CHAMA 0,6/1KV 16MM2 (1 CONDUTOR) TP SINTENAX PIRELLI OU EQUIV | M | 1 | 5.54 | 5.54
Total |  |  |  | 7.8738
Preço de Custo |  |  |  | 7.8738
Bonificação |  |  | 0% | 0
Preço de Venda |  |  |  | 7.8738
Item: 02. 08. 24. | CJ0072
Serviço: CABO DE COBRE ISOLADO PVC 450/750V 4MM2 RESISTENTE A CHAMA - FORNECIMENTO E INSTALACAO
Unid: M
Materiais | Unid | Qtde | Custo Unitário | Custo Total
CU1182 - ELETRICISTA COM ENCARGOS COMPLEMENTARES | H | 0.061 | 14.3754 | 0.8769
CU1243 - SERVENTE COM ENCARGOS COMPLEMENTARES | H | 0.061 | 10.5754 | 0.6451
IM0654 - CABO DE COBRE ISOLAMENTO ANTI-CHAMA 450/750V 4MM2, FLEXIVEL, TP FORESPLAST ALCOA OU EQUIV | M | 1 | 1.54 | 1.54
IM2433 - FITA ISOLANTE ADESIVA ANTI-CHAMA EM ROLOS 19MM X 5M | UN | 0.0112 | 0.81 | 0.0091
Total |  |  |  | 3.0711
Preço de Custo |  |  |  | 3.0711
Bonificação |  |  | 0% | 0
Preço de Venda |  |  |  | 3.0711
Item: 02. 08. 25. | CJ0070
Serviço: CABO DE COBRE ISOLADO PVC 450/750V 1,5MM2 RESISTENTE A CHAMA - FORNECIMENTO E INSTALACAO
Unid: M
Materiais | Unid | Qtde | Custo Unitário | Custo Total
CU1182 - ELETRICISTA COM ENCARGOS COMPLEMENTARES | H | 0.04 | 14.3754 | 0.575
CU1243 - SERVENTE COM ENCARGOS COMPLEMENTARES | H | 0.04 | 10.5754 | 0.423
IM0637 - CABO DE COBRE ISOLAMENTO ANTI-CHAMA 450/750V 1,5MM2, TP PIRASTIC PIRELLI OU EQUIV | M | 1 | 0.64 | 0.64
IM2433 - FITA ISOLANTE ADESIVA ANTI-CHAMA EM ROLOS 19MM X 5M | UN | 0.0112 | 0.81 | 0.0091
Total |  |  |  | 1.6471
Preço de Custo |  |  |  | 1.6471
Bonificação |  |  | 0% | 0
Preço de Venda |  |  |  | 1.6471
Item: 02. 08. 26. | CZ9485
Serviço: ANILHA (MARCADOR) PARA IDENTIFICAÇÃO DE CABOS (# 16 MM2) - 500 UN
Unid: 500 PÇ
Materiais | Unid | Qtde | Custo Unitário | Custo Total
IS9025 - ANILHA (MARCADOR) PARA IDENTIFICAÇÃO DE CABOS (# 16 MM2) - 500 UN | PÇ | 1 | 26.33 | 26.33
Total |  |  |  | 26.33
Preço de Custo |  |  |  | 26.33
Bonificação |  |  | 0% | 0
Preço de Venda |  |  |  | 26.33
Item: 02. 08. 27. | CZ9486
Serviço: TERMINAL OLHAL PARA CABO DE 1,50MM2 À 2,50MM2
Unid: UN
Mão de Obra | Unid | Qtde | Custo Unitário | Custo Total
IH9016 - AJUDANTE DE ELETRICISTA | H | 0.1 | 4.77 | 0.477
IH9017 - ELETRICISTA | H | 0.1 | 6.49 | 0.649
Total |  |  |  | 1.126
Materiais | Unid | Qtde | Custo Unitário | Custo Total
IM9232 - TERMINAL OLHAL PARA CABO DE 1,50mm2 A 2,50mm2 | UN | 1 | 0.17 | 0.17
Total |  |  |  | 0.17
Preço de Custo |  |  |  | 1.296
Bonificação |  |  | 0% | 0
Preço de Venda |  |  |  | 1.296
Item: 02. 08. 28. | CZ9487
Serviço: TERMINAL OLHAL PARA CABO DE 4,00MM2 À 6,00MM2
Unid: UN
Mão de Obra | Unid | Qtde | Custo Unitário | Custo Total
IH9016 - AJUDANTE DE ELETRICISTA | H | 0.1 | 4.77 | 0.477
IH9017 - ELETRICISTA | H | 0.1 | 6.49 | 0.649
Total |  |  |  | 1.126
Materiais | Unid | Qtde | Custo Unitário | Custo Total
IM9233 - CENTRAL DE TELEFONIA C/ 50 RAMAIS E 10LINHAS TRONCO (FORN./MONTAGEM) | UN | 1 | 0.32 | 0.32
Total |  |  |  | 0.32
Preço de Custo |  |  |  | 1.446
Bonificação |  |  | 0% | 0
Preço de Venda |  |  |  | 1.446
Item: 02. 08. 29. | CZ9488
Serviço: FITA ISOLANTE (ROLO 20M) 3/4" - FORNECIMENTO
Unid: UN
Materiais | Unid | Qtde | Custo Unitário | Custo Total
IM9441 - I FITA ISOLANTE ADESIVA ANTI-CHAMA, USO ATÉ 750 V, EM ROLO DE19 MM X 20 M | UN | 1 | 6 | 6
Total |  |  |  | 6
Preço de Custo |  |  |  | 6
Bonificação |  |  | 0% | 0
Preço de Venda |  |  |  | 6
Item: 02. 08. 30. | CJ0409
Serviço: CAIXA DE PASSAGEM 30X30X40 COM TAMPA E DRENO BRITA
Unid: UN
Materiais | Unid | Qtde | Custo Unitário | Custo Total
CU1223 - PEDREIRO COM ENCARGOS COMPLEMENTARES | H | 1.6789 | 14.3754 | 24.1349
CU1243 - SERVENTE COM ENCARGOS COMPLEMENTARES | H | 4.4832 | 10.5754 | 47.4116
IM0039 - ACO CA-60, 5,0 MM, VERGALHAO | KG | 2.156 | 3.65 | 7.8694
IM0265 - AREIA MEDIA - POSTO JAZIDA/FORNECEDOR (SEM FRETE) | M3 | 0.0653 | 70.92 | 4.6311
IM0787 - CAL HIDRATADA, DE 1A. QUALIDADE, PARA ARGAMASSA | KG | 3.0096 | 0.5 | 1.5048
IM1119 - CIMENTO PORTLAND COMPOSTO CP II-32 | KG | 18.5084 | 0.44 | 8.1437
IM3910 - PEDRA BRITADA N. 1 (9,5 a 19 MM) POSTO PEDREIRA/FORNECEDOR, SEM FRETE | M3 | 0.0365 | 54.81 | 2.0006
IM5575 - TIJOLO CERAMICO MACICO *5 X 10 X 20* CM | UN | 60.48 | 0.29 | 17.5392
Total |  |  |  | 113.2353
Preço de Custo |  |  |  | 113.2353
Bonificação |  |  | 0% | 0
Preço de Venda |  |  |  | 113.2353
Item: 02. 09. 01. | CC0045
Serviço: TELHAMENTO COM TELHA DE FIBROCIMENTO ONDULADA, ESPESSURA 6MM, INCLUSOJUNTAS DE VEDACAO E ACESSORIOS DE FIXACAO, EXCLUINDO MADEIRAMENTO
Unid: M2
Materiais | Unid | Qtde | Custo Unitário | Custo Total
CU1236 - TELHADISTA COM ENCARGOS COMPLEMENTARES | H | 0.22 | 12.8154 | 2.8194
CU1243 - SERVENTE COM ENCARGOS COMPLEMENTARES | H | 0.22 | 10.5754 | 2.3266
IM1327 - CONJUNTO ARRUELAS DE VEDACAO 5/16" PARA TELHA FIBROCIMENTO (UMA ARRUELA METALICA E UMA ARRUELA PVC - CONICAS) | CJ | 1.42 | 0.1 | 0.142
IM3703 - PARAFUSO ZINCADO ROSCA SOBERBA, CABECA SEXTAVADA, 5/16 " X 110 MM, PARA FIXACAO DE TELHA EM MADEIRA | UN | 1.42 | 0.55 | 0.781
IM5499 - TELHA DE FIBROCIMENTO ONDULADA E = 6 MM, DE *2,44 X 1,10* M (SEM AMIANTO) | M2 | 1.15 | 14.16 | 16.284
Total |  |  |  | 22.353
Preço de Custo |  |  |  | 22.353
Bonificação |  |  | 0% | 0
Preço de Venda |  |  |  | 22.353
Item: 02. 09. 02. | CC0065
Serviço: ESTRUTURA DE MADEIRA DE LEI PRIMEIRA QUALIDADE, SERRADA, NAO APARELHADA, PARA TELHAS ONDULADAS, VAOS DE 7M ATE 10M
Unid: M2
Materiais | Unid | Qtde | Custo Unitário | Custo Total
CU1158 - AJUDANTE DE CARPINTEIRO COM ENCARGOS COMPLEMENTARES | H | 1 | 11.5154 | 11.5154
CU1180 - CARPINTEIRO DE FORMAS COM ENCARGOS COMPLEMENTARES | H | 1 | 14.3754 | 14.3754
IM2167 - ESTRIBO COM PARAFUSO EM CHAPA DE FERRO FUNDIDO DE 2" X 3/16" X 35 CM, SECAO "U", PARA MADEIRAMENTO DE TELHADO | UN | 0.122 | 12.96 | 1.5811
IM3758 - !EM PROCESSO DE DESATIVACAO! PECA DE MADEIRA DE LEI NATIVA/REGIONAL *4 X 30* CM, NAO APARELHADA | M3 | 0.017 | 2120 | 36.04
IM4249 - PREGO POLIDO COM CABECA 18 X 27 | KG | 0.1 | 8.2 | 0.82
Total |  |  |  | 64.3319
Preço de Custo |  |  |  | 64.3319
Bonificação |  |  | 0% | 0
Preço de Venda |  |  |  | 64.3319
Item: 02. 09. 03. | CC0070
Serviço: CUMEEIRA PARA TELHA DE FIBROCIMENTO ESTRUTURAL, INCLUSO ACESSORIOS PARA FIXACAO E VEDACAO
Unid: M
Materiais | Unid | Qtde | Custo Unitário | Custo Total
CU1236 - TELHADISTA COM ENCARGOS COMPLEMENTARES | H | 0.07 | 12.8154 | 0.8971
CU1243 - SERVENTE COM ENCARGOS COMPLEMENTARES | H | 0.14 | 10.5754 | 1.4806
IM1327 - CONJUNTO ARRUELAS DE VEDACAO 5/16" PARA TELHA FIBROCIMENTO (UMA ARRUELA METALICA E UMA ARRUELA PVC - CONICAS) | CJ | 4.28 | 0.1 | 0.428
IM1473 - CUMEEIRA NORMAL PARA TELHA DE FIBROCIMENTO, CANALETE 49 OU KALHETA (SEM AMIANTO) | UN | 2.04 | 13.57 | 27.6828
IM3516 - !EM PROCESSO DE DESATIVACAO! MASSA P/ VEDACAO DE TELHA DE AMIANTO | KG | 0.82 | 59.31 | 48.6342
IM3708 - PARAFUSO ZINCADO ROSCA SOBERBA, CABECA SEXTAVADA, 5/16 " X 230 MM, PARA FIXACAO DE TELHA EM MADEIRA | UN | 4.28 | 2.1 | 8.988
Total |  |  |  | 88.1107
Preço de Custo |  |  |  | 88.1107
Bonificação |  |  | 0% | 0
Preço de Venda |  |  |  | 88.1107
Item: 02. 10. 01. | CS0044
Serviço: SOLEIRA EM ARDOSIA LARGURA 15CM ASSENTADA COM ARGAMASSA DE CIMENTO E AREIA TRACO 1:4 REJUNTE EM CIMENTO BRANCO
Unid: M
Materiais | Unid | Qtde | Custo Unitário | Custo Total
CU1075 - ARGAMASSA TRAÇO 1:4 (CIMENTO E AREIA MÉDIA) PARA CONTRAPISO, PREPARO MANUAL. AF_06/2014 | M3 | 0.003 | 420.0137 | 1.26
CU1223 - PEDREIRO COM ENCARGOS COMPLEMENTARES | H | 0.4 | 14.3754 | 5.7502
CU1243 - SERVENTE COM ENCARGOS COMPLEMENTARES | H | 0.2 | 10.5754 | 2.1151
IM1117 - CIMENTO BRANCO | KG | 0.028 | 2.58 | 0.0722
IM3901 - ¦EM PROCESSO DE DESATIVACAO¦ PEDRA ARDOSIA CINZA IRREGULAR | M2 | 0.123 | 7.44 | 0.9151
Total |  |  |  | 10.1126
Preço de Custo |  |  |  | 10.1126
Bonificação |  |  | 0% | 0
Preço de Venda |  |  |  | 10.1126
Item: 02. 10. 02. | CT0110
Serviço: PEITORIL EM GRANILITE PREMOLDADO, COMPRIMENTO DE 13 A 20CM, ASSENTADOCOM ARGAMASSA TRACO 1:3 (CIMENTO E AREIA MEDIA), PREPARO MANUAL DA ARGAMASSA
Unid: M
Materiais | Unid | Qtde | Custo Unitário | Custo Total
CU1223 - PEDREIRO COM ENCARGOS COMPLEMENTARES | H | 0.4 | 14.3754 | 5.7502
CU1243 - SERVENTE COM ENCARGOS COMPLEMENTARES | H | 0.4 | 10.5754 | 4.2302
CU1248 - ARGAMASSA TRAÇO 1:3 (CIMENTO E AREIA MÉDIA), PREPARO MANUAL. AF_08/2014 | M3 | 0.0033 | 405.7063 | 1.3388
IM3938 - PEITORIL PRE-MOLDADO DE GRANILITE, MARMORITE OU GRANITINA L = 15CM | M | 1.1 | 37.82 | 41.602
Total |  |  |  | 52.9212
Preço de Custo |  |  |  | 52.9212
Bonificação |  |  | 0% | 0
Preço de Venda |  |  |  | 52.9212
Item: 02. 10. 03. | CL0688
Serviço: VASO SANITÁRIO SIFONADO COM CAIXA ACOPLADA LOUÇA BRANCA - PADRÃO MÉDIO, INCLUSO ENGATE FLEXÍVEL EM METAL CROMADO, 1/2" X 40CM - FORNECIMENTOE INSTALAÇÃO. AF_12/2013_P
Unid: UN
Materiais | Unid | Qtde | Custo Unitário | Custo Total
CL0651 - ENGATE FLEXÍVEL EM METAL CROMADO, 1/2" X 40CM - FORNECIMENTO E INSTALAÇÃO. AF_12/2013 | UN | 1 | 27.6096 | 27.6096
CL0652 - VASO SANITÁRIO SIFONADO COM CAIXA ACOPLADA LOUÇA BRANCA - PADRÃO MÉDIO- FORNECIMENTO E INSTALAÇÃO. AF_12/2013_P | UN | 1 | 303.125 | 303.125
Total |  |  |  | 330.7346
Preço de Custo |  |  |  | 330.7346
Bonificação |  |  | 0% | 0
Preço de Venda |  |  |  | 330.7346
Item: 02. 10. 04. | CL1055
Serviço: BANCADA MÁRMORE BRANCO POLIDO 0,50 X 0,60M, INCLUSO CUBA DE EMBUTIR OVAL EM LOUÇA BRANCA 35 X 50CM, VÁLVULA, SIFÃO TIPO GARRAFA E ENGATE FLEXÍVEL 40CM EM METAL CROMADO E APARELHO MISTURADOR DE MESA, PADRÃO MÉDIO FORNECIMENTO E INSTALAÇÃO. AF_12/2013
Unid: UN
Materiais | Unid | Qtde | Custo Unitário | Custo Total
CL0651 - ENGATE FLEXÍVEL EM METAL CROMADO, 1/2" X 40CM - FORNECIMENTO E INSTALAÇÃO. AF_12/2013 | UN | 2 | 27.6096 | 55.2192
CL0663 - BANCADA DE MÁRMORE BRANCO POLIDO PARA LAVATÓRIO 0,50 X 0,60 M - FORNECIMENTO E INSTALAÇÃO. AF_12/2013_P | UN | 1 | 179.6255 | 179.6255
CL0668 - APARELHO MISTURADOR DE MESA PARA LAVATÓRIO, PADRÃO MÉDIO - FORNECIMENTO E INSTALAÇÃO. AF_12/2013 | UN | 1 | 127.5788 | 127.5788
CL1052 - CUBA DE EMBUTIR OVAL EM LOUÇA BRANCA, 35 X 50CM OU EQUIVALENTE, INCLUSO VÁLVULA E SIFÃO TIPO GARRAFA EM METAL CROMADO - FORNECIMENTO E INSTALAÇÃO. AF_12/2013 | UN | 1 | 199.9043 | 199.9043
Total |  |  |  | 562.3278
Preço de Custo |  |  |  | 562.3278
Bonificação |  |  | 0% | 0
Preço de Venda |  |  |  | 562.3278
Item: 02. 10. 05. | CZ9489
Serviço: FORRO EM PVC BRANCO DE L = 10 CM
Unid: M2
Materiais | Unid | Qtde | Custo Unitário | Custo Total
IS9091 - FORRO EM PVC BRANCO DE L = 10 CM | M2 | 1 | 37.29 | 37.29
Total |  |  |  | 37.29
Preço de Custo |  |  |  | 37.29
Bonificação |  |  | 0% | 0
Preço de Venda |  |  |  | 37.29
Item: 02. 11. 01. | CR0139
Serviço: APLICAÇÃO E LIXAMENTO DE MASSA LÁTEX EM PAREDES, DUAS DEMÃOS. AF_06/2014
Unid: M2
Materiais | Unid | Qtde | Custo Unitário | Custo Total
CU1224 - PINTOR COM ENCARGOS COMPLEMENTARES | H | 0.312 | 14.0454 | 4.3822
CU1243 - SERVENTE COM ENCARGOS COMPLEMENTARES | H | 0.114 | 10.5754 | 1.2056
IM3195 - LIXA EM FOLHA PARA PAREDE OU MADEIRA, NUMERO 120 (COR VERMELHA) | UN | 0.06 | 0.88 | 0.0528
IM3511 - MASSA CORRIDA PVA PARA PAREDES INTERNAS | 18L | 0.0489 | 100 | 4.89
Total |  |  |  | 10.5306
Preço de Custo |  |  |  | 10.5306
Bonificação |  |  | 0% | 0
Preço de Venda |  |  |  | 10.5306
Item: 02. 11. 02. | CR0116
Serviço: APLICAÇÃO MANUAL DE FUNDO SELADOR ACRÍLICO EM PAREDES EXTERNAS DE CASAS. AF_06/2014
Unid: M2
Materiais | Unid | Qtde | Custo Unitário | Custo Total
CU1224 - PINTOR COM ENCARGOS COMPLEMENTARES | H | 0.054 | 14.0454 | 0.7585
CU1243 - SERVENTE COM ENCARGOS COMPLEMENTARES | H | 0.014 | 10.5754 | 0.1481
IM4781 - SELADOR ACRILICO | L | 0.16 | 7.73 | 1.2368
Total |  |  |  | 2.1434
Preço de Custo |  |  |  | 2.1434
Bonificação |  |  | 0% | 0
Preço de Venda |  |  |  | 2.1434
Item: 02. 11. 03. | CR0135
Serviço: APLICAÇÃO MANUAL DE PINTURA COM TINTA LÁTEX ACRÍLICA EM PAREDES, DUASDEMÃOS. AF_06/2014
Unid: M2
Materiais | Unid | Qtde | Custo Unitário | Custo Total
CU1224 - PINTOR COM ENCARGOS COMPLEMENTARES | H | 0.187 | 14.0454 | 2.6265
CU1243 - SERVENTE COM ENCARGOS COMPLEMENTARES | H | 0.069 | 10.5754 | 0.7297
IM5625 - TINTA ACRILICA PREMIUM, COR BRANCO FOSCO | L | 0.33 | 13.85 | 4.5705
Total |  |  |  | 7.9267
Preço de Custo |  |  |  | 7.9267
Bonificação |  |  | 0% | 0
Preço de Venda |  |  |  | 7.9267
Item: 02. 11. 04. | CR0028
Serviço: PINTURA ESMALTE BRILHANTE (2 DEMAOS) SOBRE SUPERFICIE METALICA, INCLUSIVE PROTECAO COM ZARCAO (1 DEMAO)
Unid: M2
Materiais | Unid | Qtde | Custo Unitário | Custo Total
CU1224 - PINTOR COM ENCARGOS COMPLEMENTARES | H | 0.8 | 14.0454 | 11.2363
CU1243 - SERVENTE COM ENCARGOS COMPLEMENTARES | H | 0.8 | 10.5754 | 8.4603
IM2589 - !EM PROCESSO DE DESATIVACAO! FUNDO ANTICORROSIVO TIPO ZARCAO OU EQUIV | GL | 0.0333 | 87.39 | 2.9101
IM3194 - LIXA P/ FERRO | UN | 0.3 | 3.68 | 1.104
IM4839 - SOLVENTE DILUENTE A BASE DE AGUARRAS | L | 0.03 | 9.9 | 0.297
IM5618 - !EM PROCESSO DE DESATIVACAO! TINTA ESMALTE SINTETICO ALTO BRILHO | GL | 0.04 | 93.67 | 3.7468
Total |  |  |  | 27.7545
Preço de Custo |  |  |  | 27.7545
Bonificação |  |  | 0% | 0
Preço de Venda |  |  |  | 27.7545
Item: 02. 12. 01. | CU0048
Serviço: LIMPEZA FINAL DA OBRA
Unid: M2
Materiais | Unid | Qtde | Custo Unitário | Custo Total
CU1243 - SERVENTE COM ENCARGOS COMPLEMENTARES | H | 0.14 | 10.5754 | 1.4806
IM0019 - ACIDO MURIATICO (SOLUCAO ACIDA) | L | 0.05 | 4 | 0.2
Total |  |  |  | 1.6806
Preço de Custo |  |  |  | 1.6806
Bonificação |  |  | 0% | 0
Preço de Venda |  |  |  | 1.6806
Item: 03. 01. 01. | CV0077
Serviço: DEMOLICAO MANUAL DE PAVIMENTACAO EM CONCRETO ASFALTICO, ESPESSURA 5CM
Unid: M2
Materiais | Unid | Qtde | Custo Unitário | Custo Total
CU1243 - SERVENTE COM ENCARGOS COMPLEMENTARES | H | 1.3 | 10.5754 | 13.748
Total |  |  |  | 13.748
Preço de Custo |  |  |  | 13.748
Bonificação |  |  | 0% | 0
Preço de Venda |  |  |  | 13.748
Item: 03. 01. 02. | CV0072
Serviço: RETIRADA DE MEIO FIO C/ EMPILHAMENTO E S/ REMOCAO
Unid: M
Materiais | Unid | Qtde | Custo Unitário | Custo Total
CU1223 - PEDREIRO COM ENCARGOS COMPLEMENTARES | H | 0.21 | 14.3754 | 3.0188
CU1243 - SERVENTE COM ENCARGOS COMPLEMENTARES | H | 0.21 | 10.5754 | 2.2208
Total |  |  |  | 5.2396
Preço de Custo |  |  |  | 5.2396
Bonificação |  |  | 0% | 0
Preço de Venda |  |  |  | 5.2396
Item: 03. 01. 03. | CU0067
Serviço: LIMPEZA MECANIZADA DE TERRENO COM REMOCAO DE CAMADA VEGETAL, UTILIZANDO MOTONIVELADORA
Unid: M2
Materiais | Unid | Qtde | Custo Unitário | Custo Total
CU1243 - SERVENTE COM ENCARGOS COMPLEMENTARES | H | 0.25 | 10.5754 | 2.6439
Total |  |  |  | 2.6439
Preço de Custo |  |  |  | 2.6439
Bonificação |  |  | 0% | 0
Preço de Venda |  |  |  | 2.6439
Item: 03. 01. 04. | CO0060
Serviço: ATERRO APILOADO(MANUAL) EM CAMADAS DE 20 CM COM MATERIAL DE EMPRÉSTIMO.
Unid: M3
Materiais | Unid | Qtde | Custo Unitário | Custo Total
CU1243 - SERVENTE COM ENCARGOS COMPLEMENTARES | H | 3 | 10.5754 | 31.7262
IM4772 - SAIBRO PARA ARGAMASSA (COLETADO NO COMERCIO) | M3 | 1.1 | 42.64 | 46.904
Total |  |  |  | 78.6302
Preço de Custo |  |  |  | 78.6302
Bonificação |  |  | 0% | 0
Preço de Venda |  |  |  | 78.6302
Item: 03. 01. 05. | CW0090
Serviço: LOCACAO CONVENCIONAL DE OBRA, ATRAVÉS DE GABARITO DE TABUAS CORRIDAS PONTALETADAS, SEM REAPROVEITAMENTO
Unid: M2
Materiais | Unid | Qtde | Custo Unitário | Custo Total
CU1180 - CARPINTEIRO DE FORMAS COM ENCARGOS COMPLEMENTARES | H | 0.1 | 14.3754 | 1.4375
CU1243 - SERVENTE COM ENCARGOS COMPLEMENTARES | H | 0.1 | 10.5754 | 1.0575
IM0257 - ARAME RECOZIDO 18 BWG, 1,25 MM (0,01 KG/M) | KG | 0.02 | 6.35 | 0.127
IM3834 - PECA DE MADEIRA NATIVA / REGIONAL 7,5 X 7,5CM (3X3) NAO APARELHADA (P/FORMA) | M | 0.36 | 6.24 | 2.2464
IM4249 - PREGO POLIDO COM CABECA 18 X 27 | KG | 0.01 | 8.2 | 0.082
IM4893 - TABUA MADEIRA 3A QUALIDADE 2,5 X 23,0CM (1 X 9") NAO APARELHADA | M | 0.32 | 6.8 | 2.176
Total |  |  |  | 7.1264
Preço de Custo |  |  |  | 7.1264
Bonificação |  |  | 0% | 0
Preço de Venda |  |  |  | 7.1264
Item: 03. 01. 06. | CJ0412
Serviço: CAIXA DE PASSAGEM 60X60X70 FUNDO BRITA COM TAMPA
Unid: UN
Materiais | Unid | Qtde | Custo Unitário | Custo Total
CU1223 - PEDREIRO COM ENCARGOS COMPLEMENTARES | H | 5.01 | 14.3754 | 72.0208
CU1243 - SERVENTE COM ENCARGOS COMPLEMENTARES | H | 8.81 | 10.5754 | 93.1693
IM0039 - ACO CA-60, 5,0 MM, VERGALHAO | KG | 1.26 | 3.65 | 4.599
IM0264 - AREIA GROSSA - POSTO JAZIDA/FORNECEDOR (SEM FRETE) | M3 | 0.01242 | 74.25 | 0.9222
IM0265 - AREIA MEDIA - POSTO JAZIDA/FORNECEDOR (SEM FRETE) | M3 | 0.15 | 70.92 | 10.638
IM0787 - CAL HIDRATADA, DE 1A. QUALIDADE, PARA ARGAMASSA | KG | 11 | 0.5 | 5.5
IM1044 - CHAPA DE MADEIRA COMPENSADA RESINADA PARA FORMA DE CONCRETO, DE *2,2 X 1,1* M, E = 17 MM | M2 | 0.12 | 16.23 | 1.9476
IM1119 - CIMENTO PORTLAND COMPOSTO CP II-32 | KG | 34.69 | 0.44 | 15.2636
IM3911 - PEDRA BRITADA N. 2 (19 A 38 MM) POSTO PEDREIRA/FORNECEDOR, SEM FRETE | M3 | 0.01314 | 54.8 | 0.7201
IM3912 - PEDRA BRITADA N. 3 (38 A 50 MM) POSTO PEDREIRA/FORNECEDOR, SEM FRETE | M3 | 0.012 | 54.81 | 0.6577
IM5575 - TIJOLO CERAMICO MACICO *5 X 10 X 20* CM | UN | 200 | 0.29 | 58
Total |  |  |  | 263.4383
Preço de Custo |  |  |  | 263.4383
Bonificação |  |  | 0% | 0
Preço de Venda |  |  |  | 263.4383
Item: 03. 01. 07. | CA0021
Serviço: ASSENTAMENTO TUBO PVC COM JUNTA ELASTICA, DN 100 MM - (OU RPVC, OU PRFV) - PARA ESGOTO.
Unid: M
Materiais | Unid | Qtde | Custo Unitário | Custo Total
CU1242 - ASSENTADOR DE TUBOS COM ENCARGOS COMPLEMENTARES | H | 0.07 | 18.0054 | 1.2604
CU1243 - SERVENTE COM ENCARGOS COMPLEMENTARES | H | 0.14 | 10.5754 | 1.4806
Total |  |  |  | 2.741
Preço de Custo |  |  |  | 2.741
Bonificação |  |  | 0% | 0
Preço de Venda |  |  |  | 2.741
Item: 03. 01. 08. | CA0027
Serviço: ASSENTAMENTO TUBO PVC COM JUNTA ELASTICA, DN 50 MM - (OU RPVC, OU PVCDEFOFO, OU PRFV) - PARA AGUA.
Unid: M
Materiais | Unid | Qtde | Custo Unitário | Custo Total
CU1242 - ASSENTADOR DE TUBOS COM ENCARGOS COMPLEMENTARES | H | 0.03 | 18.0054 | 0.5402
CU1243 - SERVENTE COM ENCARGOS COMPLEMENTARES | H | 0.06 | 10.5754 | 0.6345
Total |  |  |  | 1.1747
Preço de Custo |  |  |  | 1.1747
Bonificação |  |  | 0% | 0
Preço de Venda |  |  |  | 1.1747
Item: 03. 01. 09. | CO0050
Serviço: ESCAVACAO MANUAL DE VALA EM MATERIAL DE 1A CATEGORIA ATE 1,5M EXCLUINDO ESGOTAMENTO / ESCORAMENTO
Unid: M3
Materiais | Unid | Qtde | Custo Unitário | Custo Total
CU1243 - SERVENTE COM ENCARGOS COMPLEMENTARES | H | 3.5 | 10.5754 | 37.0139
Total |  |  |  | 37.0139
Preço de Custo |  |  |  | 37.0139
Bonificação |  |  | 0% | 0
Preço de Venda |  |  |  | 37.0139
Item: 03. 01. 10. | CZ9496
Serviço: LOCACAO DE CACAMBA DE ACO TIPO CONTAINER COM 5M3 DE CAPACIDADE,PARA RETIRADA DE ENTULHO DE OBRA,INCLUSIVE CARREGAMENTO,TRANSPORTE E DESCARREGAMENTO,EXCLUSIVE TAXA PARA DESCARGA EMLOCAIS AUTORIZADOS E/OU LICENCIADOS (VIDE ITEM 04.014.0110)
Unid: UN
Materiais | Unid | Qtde | Custo Unitário | Custo Total
IN9015 - ALUGUEL CACAMBA DE ACO TIPO CONTAINER C/5M3 CAPAC.P/RETIRADA ENTULHO OBRA,INCLUSIVE CARREGAM.,TRANSP.E DESCARREGAMENTO | UN | 1 | 225 | 225
Total |  |  |  | 225
Preço de Custo |  |  |  | 225
Bonificação |  |  | 0% | 0
Preço de Venda |  |  |  | 225
Item: 03. 02. 01. | CH0014
Serviço: ESTACA A TRADO(BROCA) D=25CM C/CONCRETO FCK=15MPA+20KG ACO/M3 MOLD.IN-LOCO
Unid: M
Materiais | Unid | Qtde | Custo Unitário | Custo Total
CH0075 - CONCRETO FCK=15MPA, PREPARO COM BETONEIRA, SEM LANCAMENTO | M3 | 0.05 | 306.643 | 15.3322
CU1164 - ARMADOR COM ENCARGOS COMPLEMENTARES | H | 0.08 | 14.3754 | 1.15
CU1223 - PEDREIRO COM ENCARGOS COMPLEMENTARES | H | 0.25 | 14.3754 | 3.5939
CU1243 - SERVENTE COM ENCARGOS COMPLEMENTARES | H | 2.1 | 10.5754 | 22.2083
IM0033 - ACO CA-50, 8,0 MM, VERGALHAO | KG | 0.98 | 4.33 | 4.2434
IM0257 - ARAME RECOZIDO 18 BWG, 1,25 MM (0,01 KG/M) | KG | 0.02 | 6.35 | 0.127
Total |  |  |  | 46.6548
Preço de Custo |  |  |  | 46.6548
Bonificação |  |  | 0% | 0
Preço de Venda |  |  |  | 46.6548
Item: 03. 02. 02. | CO0020
Serviço: ESCAVACAO DE VALA NAO ESCORADA EM MATERIAL DE 1A CATEGORIA COM PROFUNDIDADE DE 1,5 ATE 3M COM RETROESCAVADEIRA 75HP, SEM ESGOTAMENTO
Unid: M3
Materiais | Unid | Qtde | Custo Unitário | Custo Total
CU0327 - RETROESCAVADEIRA SOBRE RODAS COM CARREGADEIRA, TRAÇÃO 4X4, POTÊNCIA LÍQ. 72 HP, CAÇAMBA CARREG. CAP. MÍN. 0,79 M3, CAÇAMBA RETRO CAP. 0,18 M3 PESO OPERACIONAL MÍN. 7.140 KG, PROFUNDIDADE- CHP DIURNO. AF_06/2014 | CHP | 0.057 | 76.6717 | 4.3703
CU0329 - RETROESCAVADEIRA SOBRE RODAS COM CARREGADEIRA, TRAÇÃO 4X4, POTÊNCIA LÍQ. 72 HP, CAÇAMBA CARREG. CAP. MÍN. 0,79 M3, CAÇAMBA RETRO CAP. 0,18 M3 PESO OPERACIONAL MÍN. 7.140 KG, PROFUNDIDADE- CHI DIURNO. AF_06/2014 | CHI | 0.01 | 30.2197 | 0.3022
CU1243 - SERVENTE COM ENCARGOS COMPLEMENTARES | H | 0.067 | 10.5754 | 0.7086
Total |  |  |  | 5.3811
Preço de Custo |  |  |  | 5.3811
Bonificação |  |  | 0% | 0
Preço de Venda |  |  |  | 5.3811
Item: 03. 02. 03. | CO0216
Serviço: APILOAMENTO COM MACO DE 30KG
Unid: M2
Materiais | Unid | Qtde | Custo Unitário | Custo Total
CU1243 - SERVENTE COM ENCARGOS COMPLEMENTARES | H | 1.5 | 10.5754 | 15.8631
Total |  |  |  | 15.8631
Preço de Custo |  |  |  | 15.8631
Bonificação |  |  | 0% | 0
Preço de Venda |  |  |  | 15.8631
Item: 03. 02. 04. | CH0202
Serviço: LASTRO DE CONCRETO, PREPARO MECANICO, INCLUSO ADITIVO IMPERMEABILIZANTE
Unid: M3
Materiais | Unid | Qtde | Custo Unitário | Custo Total
CH0073 - CONCRETO NAO ESTRUTURAL, CONSUMO 150KG/M3, PREPARO COM BETONEIRA, SEMLANCAMENTO | M3 | 1 | 218.7847 | 218.7847
CU1223 - PEDREIRO COM ENCARGOS COMPLEMENTARES | H | 2 | 14.3754 | 28.7508
CU1243 - SERVENTE COM ENCARGOS COMPLEMENTARES | H | 6 | 10.5754 | 63.4524
IM2751 - ADITIVO IMPERMEABILIZANTE DE PEGA NORMAL PARA ARGAMASSAS E CONCRETOS SEM ARMACAO | KG | 20 | 3.32 | 66.4
Total |  |  |  | 377.3879
Preço de Custo |  |  |  | 377.3879
Bonificação |  |  | 0% | 0
Preço de Venda |  |  |  | 377.3879
Item: 03. 02. 05. | CH0049
Serviço: FORMA TABUA P/CONCRETO EM FUNDACAO S/REAPROVEITAMENTO
Unid: M2
Materiais | Unid | Qtde | Custo Unitário | Custo Total
CU1158 - AJUDANTE DE CARPINTEIRO COM ENCARGOS COMPLEMENTARES | H | 0.325 | 11.5154 | 3.7425
CU1180 - CARPINTEIRO DE FORMAS COM ENCARGOS COMPLEMENTARES | H | 1.3 | 14.3754 | 18.688
IM3821 - !EM PROCESSO DE DESATIVACAO! PECA DE MADEIRANATIVA/REGIONAL 2,5 X 10CM (1X4") NAO APARELHADA (SARRAFO-P/FORMA) | M | 3.5 | 3.87 | 13.545
IM4249 - PREGO POLIDO COM CABECA 18 X 27 | KG | 0.15 | 8.2 | 1.23
IM4890 - TABUA MADEIRA 2A QUALIDADE 2,5 X 30,0CM (1 X 12") NAO APARELHADA | M | 3.487 | 10.02 | 34.9397
Total |  |  |  | 72.1452
Preço de Custo |  |  |  | 72.1452
Bonificação |  |  | 0% | 0
Preço de Venda |  |  |  | 72.1452
Item: 03. 02. 06. | CH0069
Serviço: ARMACAO ACO CA-50, DIAM. 6,3 (1/4) À 12,5MM(1/2) -FORNECIMENTO/ CORTE(PERDA DE 10%) / DOBRA / COLOCAÇÃO.
Unid: KG
Materiais | Unid | Qtde | Custo Unitário | Custo Total
CU1157 - AJUDANTE DE ARMADOR COM ENCARGOS COMPLEMENTARES | H | 0.1 | 11.5154 | 1.1515
CU1164 - ARMADOR COM ENCARGOS COMPLEMENTARES | H | 0.1 | 14.3754 | 1.4375
IM0032 - ACO CA-50, 10,0 MM, VERGALHAO | KG | 1.1 | 3.68 | 4.048
IM0257 - ARAME RECOZIDO 18 BWG, 1,25 MM (0,01 KG/M) | KG | 0.03 | 6.35 | 0.1905
Total |  |  |  | 6.8275
Preço de Custo |  |  |  | 6.8275
Bonificação |  |  | 0% | 0
Preço de Venda |  |  |  | 6.8275
Item: 03. 02. 07. | CH0123
Serviço: CONCRETO USINADO BOMBEADO FCK=20MPA, INCLUSIVE LANCAMENTO E ADENSAMENTO
Unid: M3
Equipamentos | Unid | Qtde | Custo Unitário | Custo Total
IE0457 - VIBRADOR DE IMERSAO C/ MOTOR ELETRICO 2HP MONOFASICO QUALQUER DIAM C/ MANGOTE | H | 0.3 | 0.71 | 0.213
Total |  |  |  | 0.213
Materiais | Unid | Qtde | Custo Unitário | Custo Total
CU1164 - ARMADOR COM ENCARGOS COMPLEMENTARES | H | 0.6 | 14.3754 | 8.6252
CU1180 - CARPINTEIRO DE FORMAS COM ENCARGOS COMPLEMENTARES | H | 0.6 | 14.3754 | 8.6252
CU1223 - PEDREIRO COM ENCARGOS COMPLEMENTARES | H | 0.6 | 14.3754 | 8.6252
CU1243 - SERVENTE COM ENCARGOS COMPLEMENTARES | H | 1.6 | 10.5754 | 16.9206
IM1207 - CONCRETO USINADO BOMBEAVEL, CLASSE DE RESISTENCIA C20, COM BRITA 0 E 1, SLUMP = 100 +/- 20 MM, INCLUI SERVICO DE BOMBEAMENTO (NBR 8953) | M3 | 1.05 | 272.79 | 286.4295
Total |  |  |  | 329.2257
Preço de Custo |  |  |  | 329.4387
Bonificação |  |  | 0% | 0
Preço de Venda |  |  |  | 329.4387
Item: 03. 02. 08. | CH0133
Serviço: LANCAMENTO/APLICACAO MANUAL DE CONCRETO EM FUNDACOES
Unid: M3
Equipamentos | Unid | Qtde | Custo Unitário | Custo Total
IE0457 - VIBRADOR DE IMERSAO C/ MOTOR ELETRICO 2HP MONOFASICO QUALQUER DIAM C/ MANGOTE | H | 0.3 | 0.71 | 0.213
Total |  |  |  | 0.213
Materiais | Unid | Qtde | Custo Unitário | Custo Total
CU1223 - PEDREIRO COM ENCARGOS COMPLEMENTARES | H | 1.65 | 14.3754 | 23.7194
CU1243 - SERVENTE COM ENCARGOS COMPLEMENTARES | H | 4.5 | 10.5754 | 47.5893
Total |  |  |  | 71.3087
Preço de Custo |  |  |  | 71.5217
Bonificação |  |  | 0% | 0
Preço de Venda |  |  |  | 71.5217
Item: 03. 02. 09. | CI0032
Serviço: IMPERMEABILIZACAO DE SUPERFICIE COM ARGAMASSA DE CIMENTO E AREIA, TRACO 1:3, COM ADITIVO IMPERMEABILIZANTE, E=3 CM
Unid: M2
Materiais | Unid | Qtde | Custo Unitário | Custo Total
CU0867 - ARGAMASSA TRACO 1:3 (CIMENTO E AREIA), PREPARO MANUAL, INCLUSO ADITIVOIMPERMEABILIZANTE | M3 | 0.03 | 463.1263 | 13.8938
CU1223 - PEDREIRO COM ENCARGOS COMPLEMENTARES | H | 0.75 | 14.3754 | 10.7816
CU1243 - SERVENTE COM ENCARGOS COMPLEMENTARES | H | 0.75 | 10.5754 | 7.9316
Total |  |  |  | 32.607
Preço de Custo |  |  |  | 32.607
Bonificação |  |  | 0% | 0
Preço de Venda |  |  |  | 32.607
Item: 03. 02. 10. | CZ9417
Serviço: LOCACAO DE CACAMBA DE ACO TIPO CONTAINER COM 5M3 DE CAPACIDADE,PARA RETIRADA DE ENTULHO DE OBRA,INCLUSIVE CARREGAMENTO,TRANSPORTE E DESCARREGAMENTO,EXCLUSIVE TAXA PARA DESCARGA EMLOCAIS AUTORIZADOS E/OU LICENCIADOS (VIDE ITEM 04.014.0110)
Unid: UN
Materiais | Unid | Qtde | Custo Unitário | Custo Total
IN9015 - ALUGUEL CACAMBA DE ACO TIPO CONTAINER C/5M3 CAPAC.P/RETIRADA ENTULHO OBRA,INCLUSIVE CARREGAM.,TRANSP.E DESCARREGAMENTO | UN | 1 | 225 | 225
Total |  |  |  | 225
Preço de Custo |  |  |  | 225
Bonificação |  |  | 0% | 0
Preço de Venda |  |  |  | 225
Item: 03. 02. 11. | CO0163
Serviço: REATERRO APILOADO EM CAMADAS 0,20M, UTILIZANDO MATERIAL ARGILO-ARENOSOADQUIRIDO EM JAZIDA, JÁ CONSIDERANDO UM ACRÉSCIMO DE 25% NO VOLUME DOMATERIAL ADQUIRIDO, NÃO CONSIDERANDO O TRANSPORTE ATÉ O REATERRO
Unid: M3
Materiais | Unid | Qtde | Custo Unitário | Custo Total
CU1243 - SERVENTE COM ENCARGOS COMPLEMENTARES | H | 3 | 10.5754 | 31.7262
IM0280 - ARGILA, ARGILA VERMELHA OU ARGILA ARENOSA (RETIRADA NA JAZIDA, SEM TRANSPORTE) | M3 | 1.25 | 7.46 | 9.325
Total |  |  |  | 41.0512
Preço de Custo |  |  |  | 41.0512
Bonificação |  |  | 0% | 0
Preço de Venda |  |  |  | 41.0512
Item: 03. 03. 01. | CH0219
Serviço: FORMA PARA ESTRUTURAS DE CONCRETO (PILAR, VIGA E LAJE) EM CHAPA DE MADEIRA COMPENSADA PLASTIFICADA, DE 1,10 X 2,20, ESPESSURA = 18 MM, 02 UTILIZACOES. (FABRICACAO, MONTAGEM E DESMONTAGEM - EXCLUSIVE ESCORAMENTO)
Unid: M2
Materiais | Unid | Qtde | Custo Unitário | Custo Total
CU1158 - AJUDANTE DE CARPINTEIRO COM ENCARGOS COMPLEMENTARES | H | 0.36 | 11.5154 | 4.1455
CU1180 - CARPINTEIRO DE FORMAS COM ENCARGOS COMPLEMENTARES | H | 1.44 | 14.3754 | 20.7006
IM1038 - CHAPA DE MADEIRA COMPENSADA PLASTIFICADA PARA FORMA DE CONCRETO, DE *2,44 X 1,22* M, E = 18 MM | M2 | 0.56 | 24.57 | 13.7592
IM1911 - DESMOLDANTE PROTETOR PARA FORMAS DE MADEIRA, DE BASE OLEOSA EMULSIONADA EM AGUA | L | 0.006 | 3.97 | 0.0238
IM3821 - !EM PROCESSO DE DESATIVACAO! PECA DE MADEIRANATIVA/REGIONAL 2,5 X 10CM (1X4") NAO APARELHADA (SARRAFO-P/FORMA) | M | 3.37 | 3.87 | 13.0419
IM3834 - PECA DE MADEIRA NATIVA / REGIONAL 7,5 X 7,5CM (3X3) NAO APARELHADA (P/FORMA) | M | 2.31 | 6.24 | 14.4144
IM4244 - PREGO POLIDO COM CABECA 17 X 21 | KG | 0.29 | 8.06 | 2.3374
Total |  |  |  | 68.4228
Preço de Custo |  |  |  | 68.4228
Bonificação |  |  | 0% | 0
Preço de Venda |  |  |  | 68.4228
Item: 03. 03. 02. | CH0069
Serviço: ARMACAO ACO CA-50, DIAM. 6,3 (1/4) À 12,5MM(1/2) -FORNECIMENTO/ CORTE(PERDA DE 10%) / DOBRA / COLOCAÇÃO.
Unid: KG
Materiais | Unid | Qtde | Custo Unitário | Custo Total
CU1157 - AJUDANTE DE ARMADOR COM ENCARGOS COMPLEMENTARES | H | 0.1 | 11.5154 | 1.1515
CU1164 - ARMADOR COM ENCARGOS COMPLEMENTARES | H | 0.1 | 14.3754 | 1.4375
IM0032 - ACO CA-50, 10,0 MM, VERGALHAO | KG | 1.1 | 3.68 | 4.048
IM0257 - ARAME RECOZIDO 18 BWG, 1,25 MM (0,01 KG/M) | KG | 0.03 | 6.35 | 0.1905
Total |  |  |  | 6.8275
Preço de Custo |  |  |  | 6.8275
Bonificação |  |  | 0% | 0
Preço de Venda |  |  |  | 6.8275
Item: 03. 03. 03. | CH0123
Serviço: CONCRETO USINADO BOMBEADO FCK=20MPA, INCLUSIVE LANCAMENTO E ADENSAMENTO
Unid: M3
Equipamentos | Unid | Qtde | Custo Unitário | Custo Total
IE0457 - VIBRADOR DE IMERSAO C/ MOTOR ELETRICO 2HP MONOFASICO QUALQUER DIAM C/ MANGOTE | H | 0.3 | 0.71 | 0.213
Total |  |  |  | 0.213
Materiais | Unid | Qtde | Custo Unitário | Custo Total
CU1164 - ARMADOR COM ENCARGOS COMPLEMENTARES | H | 0.6 | 14.3754 | 8.6252
CU1180 - CARPINTEIRO DE FORMAS COM ENCARGOS COMPLEMENTARES | H | 0.6 | 14.3754 | 8.6252
CU1223 - PEDREIRO COM ENCARGOS COMPLEMENTARES | H | 0.6 | 14.3754 | 8.6252
CU1243 - SERVENTE COM ENCARGOS COMPLEMENTARES | H | 1.6 | 10.5754 | 16.9206
IM1207 - CONCRETO USINADO BOMBEAVEL, CLASSE DE RESISTENCIA C20, COM BRITA 0 E 1, SLUMP = 100 +/- 20 MM, INCLUI SERVICO DE BOMBEAMENTO (NBR 8953) | M3 | 1.05 | 272.79 | 286.4295
Total |  |  |  | 329.2257
Preço de Custo |  |  |  | 329.4387
Bonificação |  |  | 0% | 0
Preço de Venda |  |  |  | 329.4387
Item: 03. 03. 04. | CH0132
Serviço: LANCAMENTO/APLICACAO MANUAL DE CONCRETO EM ESTRUTURAS
Unid: M3
Equipamentos | Unid | Qtde | Custo Unitário | Custo Total
IE0457 - VIBRADOR DE IMERSAO C/ MOTOR ELETRICO 2HP MONOFASICO QUALQUER DIAM C/ MANGOTE | H | 0.3 | 0.71 | 0.213
Total |  |  |  | 0.213
Materiais | Unid | Qtde | Custo Unitário | Custo Total
CU1223 - PEDREIRO COM ENCARGOS COMPLEMENTARES | H | 1.65 | 14.3754 | 23.7194
CU1243 - SERVENTE COM ENCARGOS COMPLEMENTARES | H | 4.5 | 10.5754 | 47.5893
Total |  |  |  | 71.3087
Preço de Custo |  |  |  | 71.5217
Bonificação |  |  | 0% | 0
Preço de Venda |  |  |  | 71.5217
Item: 03. 03. 05. | CH0204
Serviço: ESCORAMENTO FORMAS H=3,50 A 4,00 M, COM MADEIRA DE 3A QUALIDADE, NAO APARELHADA, APROVEITAMENTO TABUAS 3X E PRUMOS 4X.
Unid: M3
Materiais | Unid | Qtde | Custo Unitário | Custo Total
CU1180 - CARPINTEIRO DE FORMAS COM ENCARGOS COMPLEMENTARES | H | 0.21375 | 14.3754 | 3.0727
CU1243 - SERVENTE COM ENCARGOS COMPLEMENTARES | H | 0.21375 | 10.5754 | 2.2605
IM3723 - PECA DE MADEIRA NATIVA/REGIONAL 7,5 X 12,50 CM (3X5") NAO APARELHADA (P/FORMA) | M | 0.20625 | 11.4 | 2.3513
IM4250 - PREGO POLIDO COM CABECA 18 X 30 | KG | 0.09 | 7.63 | 0.6867
IM4890 - TABUA MADEIRA 2A QUALIDADE 2,5 X 30,0CM (1 X 12") NAO APARELHADA | M | 0.435 | 10.02 | 4.3587
Total |  |  |  | 12.7299
Preço de Custo |  |  |  | 12.7299
Bonificação |  |  | 0% | 0
Preço de Venda |  |  |  | 12.7299
Item: 03. 04. 01. | CP0088
Serviço: ALVENARIA DE VEDAÇÃO DE BLOCOS VAZADOS DE CONCRETO DE 9X19X39CM (ESPESSURA 9CM) DE PAREDES COM ÁREA LÍQUIDA MENOR QUE 6M² SEM VÃOS E ARGAMASSA DE ASSENTAMENTO COM PREPARO EM BETONEIRA. AF_06/2014_P
Unid: M2
Materiais | Unid | Qtde | Custo Unitário | Custo Total
CU1024 - ARGAMASSA TRAÇO 1:2:8 (CIMENTO, CAL E AREIA MÉDIA) PARA EMBOÇO/MASSA ÚNICA/ASSENTAMENTO DE ALVENARIA DE VEDAÇÃO, PREPARO MECÂNICO COM BETONEIRA 400 L. AF_06/2014 | M3 | 0.0088 | 324.3885 | 2.8546
CU1223 - PEDREIRO COM ENCARGOS COMPLEMENTARES | H | 0.72 | 14.3754 | 10.3503
CU1243 - SERVENTE COM ENCARGOS COMPLEMENTARES | H | 0.36 | 10.5754 | 3.8071
IM0458 - BLOCO VEDACAO CONCRETO 9 X 19 X 39 CM (CLASSE D - NBR 6136) | UN | 13.5 | 1.09 | 14.715
IM7128 - TELA DE ACO SOLDADA GALVANIZADA PARA ALVENARIA, FIO 1,20 A 1,70 DE DIAMETRO, MALHA 15 X 15 MM, LARGURA 7,5 CM E COMPRIMENTO 50,0 CM | M | 0.785 | 1.16 | 0.9106
IM7351 - PINO DE ACO COM FURO, HASTE = 27 MM (ACAO DIRETA) | CENTO | 0.0094 | 38.21 | 0.3592
Total |  |  |  | 32.9968
Preço de Custo |  |  |  | 32.9968
Bonificação |  |  | 0% | 0
Preço de Venda |  |  |  | 32.9968
Item: 03. 04. 02. | CH0151
Serviço: VERGA 10X10CM EM CONCRETO PRÉ-MOLDADO FCK=20MPA (PREPARO COM BETONEIRA) AÇO CA60, BITOLA FINA, INCLUSIVE FORMAS TABUA 3A.
Unid: M
Materiais | Unid | Qtde | Custo Unitário | Custo Total
CH0064 - ARMACAO DE ACO CA-60 DIAM.7,0 A 8,0MM - FORNECIMENTO / CORTE (C/ PERDADE 10%) / DOBRA / COLOCACAO. | KG | 0.72 | 6.0426 | 4.3507
CH0110 - CONCRETO FCK=20MPA, VIRADO EM BETONEIRA, SEM LANCAMENTO | M3 | 0.01 | 316.3293 | 3.1633
CU1158 - AJUDANTE DE CARPINTEIRO COM ENCARGOS COMPLEMENTARES | H | 0.123 | 11.5154 | 1.4164
CU1180 - CARPINTEIRO DE FORMAS COM ENCARGOS COMPLEMENTARES | H | 0.075 | 14.3754 | 1.0782
CU1223 - PEDREIRO COM ENCARGOS COMPLEMENTARES | H | 0.02 | 14.3754 | 0.2875
CU1243 - SERVENTE COM ENCARGOS COMPLEMENTARES | H | 0.06 | 10.5754 | 0.6345
IM4246 - PREGO POLIDO COM CABECA 17 X 27 | KG | 0.01 | 7.58 | 0.0758
IM4890 - TABUA MADEIRA 2A QUALIDADE 2,5 X 30,0CM (1 X 12") NAO APARELHADA | M | 0.2219 | 10.02 | 2.2234
Total |  |  |  | 13.2298
Preço de Custo |  |  |  | 13.2298
Bonificação |  |  | 0% | 0
Preço de Venda |  |  |  | 13.2298
Item: 03. 04. 03. | CP0023
Serviço: ENCUNHAMENTO (APERTO DE ALVENARIA) EM TIJOLOS CERAMICOS MACICO 5,7X9X19CM 1/2 VEZ (ESPESSURA 9CM) COM ARGAMASSA TRACO 1:2:8 (CIMENTO, CAL EAREIA)
Unid: M
Materiais | Unid | Qtde | Custo Unitário | Custo Total
CU1071 - ARGAMASSA TRAÇO 1:2:8 (CIMENTO, CAL E AREIA MÉDIA) PARA EMBOÇO/MASSA ÚNICA/ASSENTAMENTO DE ALVENARIA DE VEDAÇÃO, PREPARO MANUAL. AF_06/2014 | M3 | 0.003 | 383.7423 | 1.1512
CU1223 - PEDREIRO COM ENCARGOS COMPLEMENTARES | H | 0.2 | 14.3754 | 2.8751
CU1243 - SERVENTE COM ENCARGOS COMPLEMENTARES | H | 0.1 | 10.5754 | 1.0575
IM5575 - TIJOLO CERAMICO MACICO *5 X 10 X 20* CM | UN | 6 | 0.29 | 1.74
Total |  |  |  | 6.8238
Preço de Custo |  |  |  | 6.8238
Bonificação |  |  | 0% | 0
Preço de Venda |  |  |  | 6.8238
Item: 03. 04. 04. | CU0006
Serviço: ANDAIME PARA ALVENARIA EM MADEIRA DE 2A
Unid: M2
Materiais | Unid | Qtde | Custo Unitário | Custo Total
CU1180 - CARPINTEIRO DE FORMAS COM ENCARGOS COMPLEMENTARES | H | 0.2 | 14.3754 | 2.8751
CU1243 - SERVENTE COM ENCARGOS COMPLEMENTARES | H | 0.6 | 10.5754 | 6.3452
IM3451 - MADEIRA 2A QUALIDADE SERRADA NAO APARELHADA | M3 | 0.0016 | 1500 | 2.4
IM4240 - PREGO POLIDO COM CABECA 10 X 10 | KG | 0.5 | 12.8 | 6.4
Total |  |  |  | 18.0203
Preço de Custo |  |  |  | 18.0203
Bonificação |  |  | 0% | 0
Preço de Venda |  |  |  | 18.0203
Item: 03. 04. 05. | CI0033
Serviço: IMPERMEABILIZACAO DE SUPERFICIE COM ARGAMASSA DE CIMENTO E AREIA, TRACO 1:3, COM ADITIVO IMPERMEABILIZANTE, E=1,5 CM
Unid: M2
Materiais | Unid | Qtde | Custo Unitário | Custo Total
CU0867 - ARGAMASSA TRACO 1:3 (CIMENTO E AREIA), PREPARO MANUAL, INCLUSO ADITIVOIMPERMEABILIZANTE | M3 | 0.01 | 463.1263 | 4.6313
CU1223 - PEDREIRO COM ENCARGOS COMPLEMENTARES | H | 0.75 | 14.3754 | 10.7816
CU1243 - SERVENTE COM ENCARGOS COMPLEMENTARES | H | 0.75 | 10.5754 | 7.9316
Total |  |  |  | 23.3445
Preço de Custo |  |  |  | 23.3445
Bonificação |  |  | 0% | 0
Preço de Venda |  |  |  | 23.3445
Item: 03. 05. 01. | CT0011
Serviço: CHAPISCO RUSTICO TRACO 1:3 (CIMENTO E AREIA GROSSA), ESPESSURA 2CM, PREPARO MANUAL DA ARGAMASSA
Unid: M2
Materiais | Unid | Qtde | Custo Unitário | Custo Total
CU1079 - ARGAMASSA TRAÇO 1:3 (CIMENTO E AREIA GROSSA) PARA CHAPISCO CONVENCIONAL, PREPARO MANUAL. AF_06/2014 | M3 | 0.02 | 369.6082 | 7.3922
CU1223 - PEDREIRO COM ENCARGOS COMPLEMENTARES | H | 0.6 | 14.3754 | 8.6252
CU1243 - SERVENTE COM ENCARGOS COMPLEMENTARES | H | 0.6 | 10.5754 | 6.3452
Total |  |  |  | 22.3626
Preço de Custo |  |  |  | 22.3626
Bonificação |  |  | 0% | 0
Preço de Venda |  |  |  | 22.3626
Item: 03. 05. 02. | CT0195
Serviço: EMBOÇO OU MASSA ÚNICA EM ARGAMASSA TRAÇO 1:2:8, PREPARO MECÂNICO COM MISTURADOR 300 KG, APLICADA MANUALMENTE EM PANOS DE FACHADA COM PRESENÇA DE VÃOS, ESPESSURA DE 25 MM. AF_06/2014
Unid: M2
Materiais | Unid | Qtde | Custo Unitário | Custo Total
CU1044 - ARGAMASSA TRAÇO 1:2:8 (CIMENTO, CAL E AREIA MÉDIA) PARA EMBOÇO/MASSA ÚNICA/ASSENTAMENTO DE ALVENARIA DE VEDAÇÃO, PREPARO MECÂNICO COM MISTURADOR DE EIXO HORIZONTAL DE 300 KG. AF_06/2014 | M3 | 0.0314 | 320.3225 | 10.0581
CU1223 - PEDREIRO COM ENCARGOS COMPLEMENTARES | H | 0.78 | 14.3754 | 11.2128
CU1243 - SERVENTE COM ENCARGOS COMPLEMENTARES | H | 0.78 | 10.5754 | 8.2488
IM7289 - TELA DE ACO SOLDADA GALVANIZADA/ZINCADA PARA ALVENARIA, FIO D = *1,24 MM, MALHA 25 X 25 MM | M2 | 0.1388 | 9.25 | 1.2839
Total |  |  |  | 30.8036
Preço de Custo |  |  |  | 30.8036
Bonificação |  |  | 0% | 0
Preço de Venda |  |  |  | 30.8036
Item: 03. 05. 03. | CS0076
Serviço: CONTRAPISO/LASTRO DE CONCRETO NAO-ESTRUTURAL, E=5CM, PREPARO COM BETONEIRA
Unid: M2
Materiais | Unid | Qtde | Custo Unitário | Custo Total
CH0073 - CONCRETO NAO ESTRUTURAL, CONSUMO 150KG/M3, PREPARO COM BETONEIRA, SEMLANCAMENTO | M3 | 0.05 | 218.7847 | 10.9392
CU1223 - PEDREIRO COM ENCARGOS COMPLEMENTARES | H | 0.35 | 14.3754 | 5.0314
CU1243 - SERVENTE COM ENCARGOS COMPLEMENTARES | H | 0.7 | 10.5754 | 7.4028
Total |  |  |  | 23.3734
Preço de Custo |  |  |  | 23.3734
Bonificação |  |  | 0% | 0
Preço de Venda |  |  |  | 23.3734
Item: 03. 05. 04. | CS0003
Serviço: PISO CIMENTADO TRACO 1:3 (CIMENTO E AREIA) ACABAMENTO LISO ESPESSURA 3,5CM, PREPARO MANUAL DA ARGAMASSA
Unid: M2
Materiais | Unid | Qtde | Custo Unitário | Custo Total
CU1074 - ARGAMASSA TRAÇO 1:3 (CIMENTO E AREIA MÉDIA) PARA CONTRAPISO, PREPARO MANUAL. AF_06/2014 | M3 | 0.035 | 459.857 | 16.095
CU1223 - PEDREIRO COM ENCARGOS COMPLEMENTARES | H | 1 | 14.3754 | 14.3754
CU1243 - SERVENTE COM ENCARGOS COMPLEMENTARES | H | 1 | 10.5754 | 10.5754
Total |  |  |  | 41.0458
Preço de Custo |  |  |  | 41.0458
Bonificação |  |  | 0% | 0
Preço de Venda |  |  |  | 41.0458
Item: 03. 05. 05. | CQ0057
Serviço: EXECUÇÃO DE PASSEIO (CALÇADA) EM CONCRETO (CIMENTO/AREIA/SEIXO ROLADO), PREPARO MECÂNICO, ESPESSURA 7CM, COM JUNTA DE DILATAÇÃO EM MADEIRA,INCLUSO LANÇAMENTO E ADENSAMENTO
Unid: M2
Materiais | Unid | Qtde | Custo Unitário | Custo Total
CU1180 - CARPINTEIRO DE FORMAS COM ENCARGOS COMPLEMENTARES | H | 0.1 | 14.3754 | 1.4375
CU1223 - PEDREIRO COM ENCARGOS COMPLEMENTARES | H | 0.2 | 14.3754 | 2.8751
CU1243 - SERVENTE COM ENCARGOS COMPLEMENTARES | H | 0.76 | 10.5754 | 8.0373
CY0098 - BETONEIRA CAPACIDADE NOMINAL DE 400 L, CAPACIDADE DE MISTURA 310 L, MOTOR ELÉTRICO TRIFÁSICO POTÊNCIA DE 2 HP, SEM CARREGADOR - CHP DIURNO.AF_10/2014 | CHP | 0.05 | 0.9735 | 0.0487
CY0099 - BETONEIRA CAPACIDADE NOMINAL DE 400 L, CAPACIDADE DE MISTURA 310 L, MOTOR ELÉTRICO TRIFÁSICO POTÊNCIA DE 2 HP, SEM CARREGADOR - CHI DIUIRNO.AF_10/2014 | CHI | 0.05 | 0.2783 | 0.0139
IM0264 - AREIA GROSSA - POSTO JAZIDA/FORNECEDOR (SEM FRETE) | M3 | 0.033 | 74.25 | 2.4503
IM1119 - CIMENTO PORTLAND COMPOSTO CP II-32 | KG | 19.12 | 0.44 | 8.4128
IM3831 - PECA DE MADEIRA NATIVA/REGIONAL 1 X 7CM NAO APARELHADA (P/FORMA) | M | 2 | 2.47 | 4.94
IM4779 - SEIXO ROLADO PARA APLICACAO EM CONCRETO (POSTO PEDREIRA/FORNECEDOR, SEM FRETE) | M3 | 0.046125 | 70.12 | 3.2343
Total |  |  |  | 31.4499
Preço de Custo |  |  |  | 31.4499
Bonificação |  |  | 0% | 0
Preço de Venda |  |  |  | 31.4499
Item: 03. 05. 06. | CZ9489
Serviço: FORRO EM PVC BRANCO DE L = 10 CM
Unid: M2
Materiais | Unid | Qtde | Custo Unitário | Custo Total
IS9091 - FORRO EM PVC BRANCO DE L = 10 CM | M2 | 1 | 37.29 | 37.29
Total |  |  |  | 37.29
Preço de Custo |  |  |  | 37.29
Bonificação |  |  | 0% | 0
Preço de Venda |  |  |  | 37.29
Item: 03. 05. 07. | CS0044
Serviço: SOLEIRA EM ARDOSIA LARGURA 15CM ASSENTADA COM ARGAMASSA DE CIMENTO E AREIA TRACO 1:4 REJUNTE EM CIMENTO BRANCO
Unid: M
Materiais | Unid | Qtde | Custo Unitário | Custo Total
CU1075 - ARGAMASSA TRAÇO 1:4 (CIMENTO E AREIA MÉDIA) PARA CONTRAPISO, PREPARO MANUAL. AF_06/2014 | M3 | 0.003 | 420.0137 | 1.26
CU1223 - PEDREIRO COM ENCARGOS COMPLEMENTARES | H | 0.4 | 14.3754 | 5.7502
CU1243 - SERVENTE COM ENCARGOS COMPLEMENTARES | H | 0.2 | 10.5754 | 2.1151
IM1117 - CIMENTO BRANCO | KG | 0.028 | 2.58 | 0.0722
IM3901 - ¦EM PROCESSO DE DESATIVACAO¦ PEDRA ARDOSIA CINZA IRREGULAR | M2 | 0.123 | 7.44 | 0.9151
Total |  |  |  | 10.1126
Preço de Custo |  |  |  | 10.1126
Bonificação |  |  | 0% | 0
Preço de Venda |  |  |  | 10.1126
Item: 03. 05. 08. | CZ9498
Serviço: BANCADA EM GRANITO CINZA ANDORINHA E = 3 CM, APOIADA EM ALVENARIA
Unid: M2
Materiais | Unid | Qtde | Custo Unitário | Custo Total
IS9070 - BANCADA EM GRANITO CINZA ANDORINHA E = 3 CM, APOIADA EM ALVENARIA | M2 | 1 | 237.72 | 237.72
Total |  |  |  | 237.72
Preço de Custo |  |  |  | 237.72
Bonificação |  |  | 0% | 0
Preço de Venda |  |  |  | 237.72
Item: 03. 05. 09. | CT0110
Serviço: PEITORIL EM GRANILITE PREMOLDADO, COMPRIMENTO DE 13 A 20CM, ASSENTADOCOM ARGAMASSA TRACO 1:3 (CIMENTO E AREIA MEDIA), PREPARO MANUAL DA ARGAMASSA
Unid: M
Materiais | Unid | Qtde | Custo Unitário | Custo Total
CU1223 - PEDREIRO COM ENCARGOS COMPLEMENTARES | H | 0.4 | 14.3754 | 5.7502
CU1243 - SERVENTE COM ENCARGOS COMPLEMENTARES | H | 0.4 | 10.5754 | 4.2302
CU1248 - ARGAMASSA TRAÇO 1:3 (CIMENTO E AREIA MÉDIA), PREPARO MANUAL. AF_08/2014 | M3 | 0.0033 | 405.7063 | 1.3388
IM3938 - PEITORIL PRE-MOLDADO DE GRANILITE, MARMORITE OU GRANITINA L = 15CM | M | 1.1 | 37.82 | 41.602
Total |  |  |  | 52.9212
Preço de Custo |  |  |  | 52.9212
Bonificação |  |  | 0% | 0
Preço de Venda |  |  |  | 52.9212
Item: 03. 06. 01. | CF0039
Serviço: PORTA DE FERRO, DE ABRIR, TIPO CHAPA LISA, COM GUARNICOES
Unid: M2
Materiais | Unid | Qtde | Custo Unitário | Custo Total
CU1223 - PEDREIRO COM ENCARGOS COMPLEMENTARES | H | 0.8 | 14.3754 | 11.5003
CU1229 - SERRALHEIRO COM ENCARGOS COMPLEMENTARES | H | 1.6 | 13.7354 | 21.9766
CU1243 - SERVENTE COM ENCARGOS COMPLEMENTARES | H | 2.8 | 10.5754 | 29.6111
CU1246 - ARGAMASSA TRAÇO 1:0,5:4,5 (CIMENTO, CAL E AREIA MÉDIA) PARA ASSENTAMENTO DE ALVENARIA, PREPARO MANUAL. AF_08/2014 | M3 | 0.006 | 393.3307 | 2.36
IM4130 - !EM PROCESSO DE DESATIVACAO! PORTA DE ABRIR EM FERRO (TIPO CHAPA NÂº 18), COM ALMOFADA E GUARNICAO, SEM BASCULA, DE *0,87 X 2,10* M | M2 | 1 | 196.37 | 196.37
Total |  |  |  | 261.818
Preço de Custo |  |  |  | 261.818
Bonificação |  |  | 0% | 0
Preço de Venda |  |  |  | 261.818
Item: 03. 06. 02. | CF0077
Serviço: FECHADURA DE EMBUTIR COMPLETA, PARA PORTAS EXTERNAS, PADRAO DE ACABAMENTO POPULAR
Unid: UN
Materiais | Unid | Qtde | Custo Unitário | Custo Total
CU1158 - AJUDANTE DE CARPINTEIRO COM ENCARGOS COMPLEMENTARES | H | 1.3 | 11.5154 | 14.97
CU1179 - CARPINTEIRO DE ESQUADRIA COM ENCARGOS COMPLEMENTARES | H | 1.3 | 14.2054 | 18.467
IM2336 - FECHADURA DE EMBUTIR PARA PORTA EXTERNA, MACANETA E ESPELHO EM METAL CROMADO | CJ | 1 | 35.95 | 35.95
Total |  |  |  | 69.387
Preço de Custo |  |  |  | 69.387
Bonificação |  |  | 0% | 0
Preço de Venda |  |  |  | 69.387
Item: 03. 06. 03. | CF0056
Serviço: JANELA DE CORRER EM CHAPA DE ACO DOBRADA, QUATRO FOLHAS, COM DIVISAO HORIZONTAL, PARA VIDRO, 1,50X1,20M
Unid: M2
Materiais | Unid | Qtde | Custo Unitário | Custo Total
CU1223 - PEDREIRO COM ENCARGOS COMPLEMENTARES | H | 2.5 | 14.3754 | 35.9385
CU1243 - SERVENTE COM ENCARGOS COMPLEMENTARES | H | 1 | 10.5754 | 10.5754
CU1245 - ARGAMASSA TRAÇO 1:0,5:4,5 (CIMENTO, CAL E AREIA MÉDIA), PREPARO MECÂNICO COM BETONEIRA 400 L. AF_08/2014 | M3 | 0.004 | 320.8834 | 1.2835
IM2792 - JANELA DE CORRER, ACO, BATENTE/REQUADRO DE 6 A 14 CM, COM DIVISAO HORIZ , PINT ANTICORROSIVA, SEM VIDRO, BANDEIRA COM BASCULA, 4 FLS, 120 X 150 CM (A X L) | UN | 0.55556 | 595.91 | 331.0611
Total |  |  |  | 378.8585
Preço de Custo |  |  |  | 378.8585
Bonificação |  |  | 0% | 0
Preço de Venda |  |  |  | 378.8585
Item: 03. 06. 04. | CF0190
Serviço: VIDRO LISO COMUM TRANSPARENTE, ESPESSURA 6MM
Unid: M2
Materiais | Unid | Qtde | Custo Unitário | Custo Total
CU1238 - VIDRACEIRO COM ENCARGOS COMPLEMENTARES | H | 1 | 12.7954 | 12.7954
CU1243 - SERVENTE COM ENCARGOS COMPLEMENTARES | H | 0.2 | 10.5754 | 2.1151
IM3517 - MASSA PARA VIDRO | KG | 2 | 4.41 | 8.82
IM6703 - VIDRO LISO INCOLOR 6 MM - SEM COLOCACAO | M2 | 1 | 98.22 | 98.22
Total |  |  |  | 121.9505
Preço de Custo |  |  |  | 121.9505
Bonificação |  |  | 0% | 0
Preço de Venda |  |  |  | 121.9505
Item: 03. 07. 01. | CJ0429
Serviço: INTERRUPTOR SIMPLES COM 1 TOMADA UNIVERSAL CONJUGADOS COM PLACA - FORNECIMENTO E INSTALACAO
Unid: UN
Materiais | Unid | Qtde | Custo Unitário | Custo Total
CU1165 - AUXILIAR DE ELETRICISTA COM ENCARGOS COMPLEMENTARES | H | 0.37 | 11.5554 | 4.2755
CU1182 - ELETRICISTA COM ENCARGOS COMPLEMENTARES | H | 0.37 | 14.3754 | 5.3189
IM1339 - !EM PROCESSO DE DESATIVACAO! CONJUNTO EMBUTIR 1 INTERRUPTOR SIMPLES 1 TOMADA 2P UNIVERSAL 10A/250V C/ PLACA, TP SILENTOQUE PIAL OU EQUIV | UN | 1 | 14.28 | 14.28
Total |  |  |  | 23.8744
Preço de Custo |  |  |  | 23.8744
Bonificação |  |  | 0% | 0
Preço de Venda |  |  |  | 23.8744
Item: 03. 07. 02. | CZ9443
Serviço: TOMADA SIMPLES - 2P + T - 20A COM PLACA
Unid: UN
Materiais | Unid | Qtde | Custo Unitário | Custo Total
IS9087 - TOMADA SIMPLES - 2P + T - 20A COM PLACA | UN | 1 | 15.36 | 15.36
Total |  |  |  | 15.36
Preço de Custo |  |  |  | 15.36
Bonificação |  |  | 0% | 0
Preço de Venda |  |  |  | 15.36
Item: 03. 07. 03. | CJ0160
Serviço: INTERRUPTOR PARALELO DE EMBUTIR 10A/250V 1 TECLA, SEM PLACA - FORNECIMENTO E INSTALACAO
Unid: UN
Materiais | Unid | Qtde | Custo Unitário | Custo Total
CU1165 - AUXILIAR DE ELETRICISTA COM ENCARGOS COMPLEMENTARES | H | 0.15 | 11.5554 | 1.7333
CU1182 - ELETRICISTA COM ENCARGOS COMPLEMENTARES | H | 0.25 | 14.3754 | 3.5939
IM2761 - !EM PROCESSO DE DESATIVACAO! INTERRUPTOR PARALELO EMBUTIR 10A/250V S/ PLACA, TIPO SILENTOQUE PIAL OU EQUIV | UN | 1 | 7.52 | 7.52
Total |  |  |  | 12.8472
Preço de Custo |  |  |  | 12.8472
Bonificação |  |  | 0% | 0
Preço de Venda |  |  |  | 12.8472
Item: 03. 07. 04. | CJ0178
Serviço: LUMINARIA TIPO CALHA, DE SOBREPOR, COM REATOR DE PARTIDA RAPIDA E LAMPADA FLUORESCENTE 2X40W, COMPLETA, FORNECIMENTO E INSTALACAO
Unid: UN
Materiais | Unid | Qtde | Custo Unitário | Custo Total
CU1182 - ELETRICISTA COM ENCARGOS COMPLEMENTARES | H | 1 | 14.3754 | 14.3754
CU1243 - SERVENTE COM ENCARGOS COMPLEMENTARES | H | 1 | 10.5754 | 10.5754
IM3208 - LUMINARIA CALHA SOBREPOR EM CHAPA ACO C/ 2 LAMPADAS FLUORESCENTES 40W (COMPLETA, INCL REATOR PART RAPIDA E LAMPADAS) | UN | 1 | 45.02 | 45.02
Total |  |  |  | 69.9708
Preço de Custo |  |  |  | 69.9708
Bonificação |  |  | 0% | 0
Preço de Venda |  |  |  | 69.9708
Item: 03. 07. 05. | CZ9444
Serviço: FORNECIMENTO E INSTALAÇÃO DE BARRAMENTO DE COBRE P/QUADROS
Unid: KG
Mão de Obra | Unid | Qtde | Custo Unitário | Custo Total
IH9016 - AJUDANTE DE ELETRICISTA | H | 1.3 | 4.77 | 6.201
IH9017 - ELETRICISTA | H | 1.3 | 6.49 | 8.437
Total |  |  |  | 14.638
Materiais | Unid | Qtde | Custo Unitário | Custo Total
IM9271 - BARRAMENTO DE COBRE 3/8'' | M | 1.75 | 36.75 | 64.3125
Total |  |  |  | 64.3125
Preço de Custo |  |  |  | 78.9505
Bonificação |  |  | 0% | 0
Preço de Venda |  |  |  | 78.9505
Item: 03. 07. 06. | CZ9445
Serviço: FORENECIMENTO E INSTALÇÃO DE ISOLADOR SUPORTE PEDESTAL DE USO INTERNO COM PRENSA FIO, EM PORCELANA TIPO PILAR COR BRANCA, CLASSE T
Unid: UN
Mão de Obra | Unid | Qtde | Custo Unitário | Custo Total
IH9003 - I SERVENTE | H | 0.4 | 6.41 | 2.564
IH9077 - I ELETRICISTA | H | 1.3 | 9.51 | 12.363
Total |  |  |  | 14.927
Materiais | Unid | Qtde | Custo Unitário | Custo Total
IM9002 - VALE TRANSPORTE (PARTICIPAÇÃO DO EMPREGADOR) | UN | 0.1226 | 2.35 | 0.2881
IM9003 - ALMOÇO (PARTICIPAÇÃO DO EMPREGADOR) | UN | 0.173 | 4.5 | 0.7785
IM9004 - FARDAMENTO | UN | 0.0026 | 48 | 0.1248
IM9005 - ÓCULOS BRANCO PROTEÇÃO | PR | 0.0013 | 5 | 0.0065
IM9006 - TALHADEIRA | UN | 0.0001 | 6.5 | 0.0007
IM9007 - MARRETA | UN | 0 | 15.39 | 0
IM9009 - I CARRO-DE-MAO CACAMBA METALICA E PNEU MACICO | UN | 0.0001 | 98.04 | 0.0098
IM9010 - I LUVA RASPA DE COURO, CANO CURTO | PAR | 0.0039 | 8.79 | 0.0343
IM9011 - I BOTA COURO SOLADO DE BORRACHA VULCANIZADA | PAR | 0.0012 | 32.85 | 0.0394
IM9012 - I CAPA P/ CHUVA | UN | 0.0004 | 27.38 | 0.011
IM9013 - I CAPACETE PLASTICO RIGIDO | UN | 0.001 | 11.58 | 0.0116
IM9277 - ALICATE COM ISOLAMENTO | UN | 0.0003 | 17.95 | 0.0054
IM9278 - ALICATE VOLT-AMPERIMETRO | UN | 0.0003 | 49.1 | 0.0147
IM9279 - CHAVE INGLESA 12" | UN | 0.0001 | 32.6 | 0.0033
IM9423 - ISOLADOR SUPORTE PEDESTAL DE USO INTERNO COM PRENSA FIO, EM PORCELANA TIPO PILAR COR BRANCA, CLASSE TENSÃO 15 KV | UN | 1 | 64 | 64
IN9005 - CESTA BÁSICA | UN | 0.0077 | 80 | 0.616
IN9006 - PROTETOR AURICULAR | UN | 0.0077 | 1.6 | 0.0123
IN9007 - PROTETOR SOLAR FPS 30 | UN | 0.003 | 32.98 | 0.0989
IN9008 - CHAVE DE FENDA 30 CM | UN | 0.0003 | 10.95 | 0.0033
IN9010 - PÁ QUADRADA | UN | 0.0001 | 17.29 | 0.0017
IS9002 - SEGURO DE VIDA E ACIDENTE EM GRUPO | UN | 0.0077 | 5.65 | 0.0435
IS9003 - EXAMES ADMISSIONAIS/DEMISSIONAIS (CHECKUP) | CJ | 0.0007 | 197 | 0.1379
IS9004 - REFEIÇÃO - CAFÉ DA MANHÃ ( CAFÉ COM LEITE E DOIS PÃES COM MANTEIGA) | UN | 0.173 | 2.5 | 0.4325
Total |  |  |  | 66.6742
Preço de Custo |  |  |  | 81.6012
Bonificação |  |  | 0% | 0
Preço de Venda |  |  |  | 81.6012
Item: 03. 07. 07. | CZ9447
Serviço: SUPRESSOR DE SURTO PARA PROTEÇÃO PRIMÁRIA EM QGD, ATÉ 1,5 KV - 5 KA
Unid: UN
Materiais | Unid | Qtde | Custo Unitário | Custo Total
IS9009 - SUPRESSOR DE SURTO PARA PROTEÇÃO PRIMÁRIA EM QGD, ATÉ 1,5 KV - 5 KA | UN | 1 | 154.48 | 154.48
Total |  |  |  | 154.48
Preço de Custo |  |  |  | 154.48
Bonificação |  |  | 0% | 0
Preço de Venda |  |  |  | 154.48
Item: 03. 07. 08. | CZ9449
Serviço: CONECTOR TIPO CUNHA, EM LIGA DE COBRE ESTANHADO, PARA A FIXACAO DE CONDUTORES DE ALUMINIO OU COBRE, POR EFEITO DE MOLA. MODELO TIPO NO 3, PADRAO RIOLUZ, TIPO K, AMP OU SIMILAR. FORNECIMENTO E INSTALACAO.
Unid: UN
Mão de Obra | Unid | Qtde | Custo Unitário | Custo Total
IH9117 - AJUDANTE DE MONTADOR ELETROMECANICO | H | 0.3 | 8.57 | 2.571
Total |  |  |  | 2.571
Materiais | Unid | Qtde | Custo Unitário | Custo Total
IM9424 - CONECTOR EM LIGA DE COBRE ESTANHADO, TIPO C E CUNHA, INTEGRADOS, REMOVIVEIS, TIPO K | UN | 1 | 4.9 | 4.9
IR9001 - 3% INCIDENTE SOBRE MAO DE OBRA DIRETA COM ENCARGOS SOCIAIS PARA COBRIR DESPESAS DE EPI E FERRAMENTAS | % | 3 | 2.57 | 0.07
Total |  |  |  | 4.97
Preço de Custo |  |  |  | 7.541
Bonificação |  |  | 0% | 0
Preço de Venda |  |  |  | 7.541
Item: 03. 07. 09. | CZ9450
Serviço: DISJUNTOR BIPOLAR TERMOMAGNÉTICO 5KA, DE 16A
Unid: UN
Materiais | Unid | Qtde | Custo Unitário | Custo Total
IS9010 - DISJUNTOR BIPOLAR TERMOMAGNÉTICO 5KA, DE 16A | UN | 1 | 35.71 | 35.71
Total |  |  |  | 35.71
Preço de Custo |  |  |  | 35.71
Bonificação |  |  | 0% | 0
Preço de Venda |  |  |  | 35.71
Item: 03. 07. 10. | CZ9451
Serviço: DISJUNTOR BIPOLAR TERMOMAGNÉTICO 5KA, DE 20A
Unid: UN
Materiais | Unid | Qtde | Custo Unitário | Custo Total
IS9011 - DISJUNTOR BIPOLAR TERMOMAGNÉTICO 5KA, DE 20A | UN | 1 | 35.71 | 35.71
Total |  |  |  | 35.71
Preço de Custo |  |  |  | 35.71
Bonificação |  |  | 0% | 0
Preço de Venda |  |  |  | 35.71
Item: 03. 07. 11. | CZ9455
Serviço: DISJUNTOR TERMOMAGNETICO TRIPOLAR 63 A, PADRÃO DIN (EUROPEU - LINHA BRANCA), CURVA C
Unid: UN
Mão de Obra | Unid | Qtde | Custo Unitário | Custo Total
IH9003 - I SERVENTE | H | 1 | 6.41 | 6.41
IH9077 - I ELETRICISTA | H | 1 | 9.51 | 9.51
Total |  |  |  | 15.92
Materiais | Unid | Qtde | Custo Unitário | Custo Total
IM9002 - VALE TRANSPORTE (PARTICIPAÇÃO DO EMPREGADOR) | UN | 0.1595 | 2.35 | 0.3748
IM9003 - ALMOÇO (PARTICIPAÇÃO DO EMPREGADOR) | UN | 0.2036 | 4.5 | 0.9162
IM9004 - FARDAMENTO | UN | 0.003 | 48 | 0.144
IM9005 - ÓCULOS BRANCO PROTEÇÃO | PR | 0.0016 | 5 | 0.008
IM9006 - TALHADEIRA | UN | 0.0003 | 6.5 | 0.002
IM9007 - MARRETA | UN | 0.0001 | 15.39 | 0.0015
IM9009 - I CARRO-DE-MAO CACAMBA METALICA E PNEU MACICO | UN | 0.0002 | 98.04 | 0.0196
IM9010 - I LUVA RASPA DE COURO, CANO CURTO | PAR | 0.0046 | 8.79 | 0.0404
IM9011 - I BOTA COURO SOLADO DE BORRACHA VULCANIZADA | PAR | 0.0015 | 32.85 | 0.0493
IM9012 - I CAPA P/ CHUVA | UN | 0.0004 | 27.38 | 0.011
IM9013 - I CAPACETE PLASTICO RIGIDO | UN | 0.0012 | 11.58 | 0.0139
IM9277 - ALICATE COM ISOLAMENTO | UN | 0.0002 | 17.95 | 0.0036
IM9278 - ALICATE VOLT-AMPERIMETRO | UN | 0.0002 | 49.1 | 0.0098
IM9279 - CHAVE INGLESA 12" | UN | 0.0001 | 32.6 | 0.0033
IM9425 - DISJUNTOR TRIPOLAR 63 A, PADRÃO DIN ( LINHA BRANCA ), CURVA DE DISPARO C, CORRENTE DE INTERRUPÇÃO 5KA, REF.: SIEMENS 5SX1 OU SIMILAR. | UN | 1 | 74.8 | 74.8
IN9005 - CESTA BÁSICA | UN | 0.009 | 80 | 0.72
IN9006 - PROTETOR AURICULAR | UN | 0.009 | 1.6 | 0.0144
IN9007 - PROTETOR SOLAR FPS 30 | UN | 0.0036 | 32.98 | 0.1187
IN9008 - CHAVE DE FENDA 30 CM | UN | 0.0002 | 10.95 | 0.0022
IN9010 - PÁ QUADRADA | UN | 0.0002 | 17.29 | 0.0035
IS9002 - SEGURO DE VIDA E ACIDENTE EM GRUPO | UN | 0.009 | 5.65 | 0.0509
IS9003 - EXAMES ADMISSIONAIS/DEMISSIONAIS (CHECKUP) | CJ | 0.0008 | 197 | 0.1576
IS9004 - REFEIÇÃO - CAFÉ DA MANHÃ ( CAFÉ COM LEITE E DOIS PÃES COM MANTEIGA) | UN | 0.2036 | 2.5 | 0.509
Total |  |  |  | 77.9737
Preço de Custo |  |  |  | 93.8937
Bonificação |  |  | 0% | 0
Preço de Venda |  |  |  | 93.8937
Item: 03. 07. 12. | CZ9453
Serviço: DISJUNTOR TRIPOLAR TERMOMAGNÉTICO 10KA, DE 70A
Unid: UN
Materiais | Unid | Qtde | Custo Unitário | Custo Total
IS9089 - DISJUNTOR TRIPOLAR TERMOMAGNÉTICO 10KA, DE 70A | UN | 1 | 79.12 | 79.12
Total |  |  |  | 79.12
Preço de Custo |  |  |  | 79.12
Bonificação |  |  | 0% | 0
Preço de Venda |  |  |  | 79.12
Item: 03. 07. 13. | CZ9454
Serviço: QDM-03 CAIXA PARA QUADRO DE DISTRIBUIÇÃO, SOBREPOR,METÁLICO, TRATAMENTO ANTICORROSIVO, ESPELHO INTERNO, PORTA E TRINCO PINT A PÓ P
Unid: UN
Materiais | Unid | Qtde | Custo Unitário | Custo Total
IM9273 - QDM-03 CAIXA PARA QUADRO DE DISTRIBUIÇÃO, SOBREPOR,METÁLICO, TRATAMENTO ANTICORROSIVO, ESPELHO INTERNO | UN | 1 | 2396.22 | 2396.22
Total |  |  |  | 2396.22
Preço de Custo |  |  |  | 2396.22
Bonificação |  |  | 0% | 0
Preço de Venda |  |  |  | 2396.22
Item: 03. 07. 14. | CJ0407
Serviço: CAIXA DE PASSAGEM 4X4" EM FERRO GALVANIZADO
Unid: UN
Materiais | Unid | Qtde | Custo Unitário | Custo Total
CU1165 - AUXILIAR DE ELETRICISTA COM ENCARGOS COMPLEMENTARES | H | 0.15 | 11.5554 | 1.7333
CU1182 - ELETRICISTA COM ENCARGOS COMPLEMENTARES | H | 0.15 | 14.3754 | 2.1563
IM0742 - CAIXA DE PASSAGEM 4" X 4" EM FERRO GALV" | UN | 1 | 1.81 | 1.81
Total |  |  |  | 5.6996
Preço de Custo |  |  |  | 5.6996
Bonificação |  |  | 0% | 0
Preço de Venda |  |  |  | 5.6996
Item: 03. 07. 15. | CJ0015
Serviço: ELETRODUTO DE ACO GALVANIZADO ELETROLITICO DN 50MM (2), TIPO SEMI-PESADO, INCLUSIVE CONEXOES - FORNECIMENTO E INSTALACAO
Unid: M
Materiais | Unid | Qtde | Custo Unitário | Custo Total
CU1165 - AUXILIAR DE ELETRICISTA COM ENCARGOS COMPLEMENTARES | H | 0.75 | 11.5554 | 8.6666
CU1182 - ELETRICISTA COM ENCARGOS COMPLEMENTARES | H | 0.75 | 14.3754 | 10.7816
IM2036 - ELETRODUTO FERRO GALV OU ZINCADO ELETROLIT SEMI-PESADO PAREDE 1,20MM - 2" NBR 13057 | M | 1.05 | 17.66 | 18.543
Total |  |  |  | 37.9912
Preço de Custo |  |  |  | 37.9912
Bonificação |  |  | 0% | 0
Preço de Venda |  |  |  | 37.9912
Item: 03. 07. 16. | CJ0376
Serviço: ELETRODUTO DE PVC RIGIDO ROSCAVEL DN 32MM (1 1/4") INCL CONEXOES, FORNECIMENTO E INSTALACAO
Unid: M
Materiais | Unid | Qtde | Custo Unitário | Custo Total
CU1165 - AUXILIAR DE ELETRICISTA COM ENCARGOS COMPLEMENTARES | H | 0.45 | 11.5554 | 5.1999
CU1182 - ELETRICISTA COM ENCARGOS COMPLEMENTARES | H | 0.45 | 14.3754 | 6.4689
IM2062 - ELETRODUTO DE PVC ROSCÁVEL DE 1 1/4, SEM LUVA | M | 1.1 | 4.59 | 5.049
Total |  |  |  | 16.7178
Preço de Custo |  |  |  | 16.7178
Bonificação |  |  | 0% | 0
Preço de Venda |  |  |  | 16.7178
Item: 03. 07. 17. | CZ9456
Serviço: DUTO ANELAR FLEXIVEL,NA COR CINZA CONCRETO,SINGELO,DE POLIETILENO DE ALTA DENSIDADE(PEAD),PARA PROTECAO DE CONDUTORES ELETRICOS,COM DIAMETRO NOMINAL DE 50MM(2"),COM FIO GUIA DE ACOE FORNECIDO COM 2 PLUGUES(TAMPOES) NAS EXTREMIDADES,LANCADODIRETAMENT E NO SOLO,INCLUSIVE CONEXOES E KIT VEDACAO
Unid: M
Mão de Obra | Unid | Qtde | Custo Unitário | Custo Total
IH9033 - MAO-DE-OBRA DE SERVENTE DA CONSTRUCAO CIVIL, INCLUSIVE ENCARGOS SOCIAIS | H | 0.4635 | 11.49 | 5.3256
Total |  |  |  | 5.3256
Materiais | Unid | Qtde | Custo Unitário | Custo Total
IM9426 - DUTO ANELAR FLEXIVEL,CINZA CONCRETO,SINGELO,DE POLIETILENO DE ALTA DENSIDADE,P/PROTECAO CONDUTORES ELETRICOS,DE DN=050MM | M | 1 | 2.63 | 2.63
IM9427 - CONEXAO I,SECAO CIRC.ROSQ.,CORRUGADA HELICOIDAL,COR PRETA,EM POLIET.ALTA DENS.P/DIAM.NOM.DN=2" (50MM) ABNT NBR 13897 | UN | 0.05 | 6.18 | 0.309
IN9077 - TAMPAO SECAO CIRC.ROSQ.CORRUG.HELICOIDALCOR PRETA,POLIET.ALTA DENS.P/TAMP.DUTOSP/PROT.COND.E LETR.INST.SUBT.DN=2" | UN | 0.1 | 7.88 | 0.788
IN9078 - KIT VEDACAO,COMP.DUAS FITAS MASTIQUE E FILME PVC TRANSP.P/VEDACAO DAS CONEXOES DOS DUTOS CORRUGADOS,DIAM.NOM.DN=2" | UN | 0.05 | 14.21 | 0.7105
Total |  |  |  | 4.4375
Preço de Custo |  |  |  | 9.7631
Bonificação |  |  | 0% | 0
Preço de Venda |  |  |  | 9.7631
Item: 03. 07. 18. | CZ9482
Serviço: PARAFUSO COM BUCHA S-8 (FORNECIMENTO)
Unid: UN
Materiais | Unid | Qtde | Custo Unitário | Custo Total
IM9392 - PARAFUSO DE FIXAÇÃO COM BUCHA PLÁSTICA 8 MM | CJ | 1 | 0.42 | 0.42
Total |  |  |  | 0.42
Preço de Custo |  |  |  | 0.42
Bonificação |  |  | 0% | 0
Preço de Venda |  |  |  | 0.42
Item: 03. 07. 19. | CZ9483
Serviço: TOMADA VOLTAMP - 30A (MACHO/FÊMEA)
Unid: UN
Mão de Obra | Unid | Qtde | Custo Unitário | Custo Total
IH9016 - AJUDANTE DE ELETRICISTA | H | 0.75 | 4.77 | 3.5775
IH9017 - ELETRICISTA | H | 0.75 | 6.49 | 4.8675
Total |  |  |  | 8.445
Materiais | Unid | Qtde | Custo Unitário | Custo Total
IM9440 - TOMADA VOLTAMP - 30A (MACHO/FEMEA) | UN | 1 | 43.59 | 43.59
Total |  |  |  | 43.59
Preço de Custo |  |  |  | 52.035
Bonificação |  |  | 0% | 0
Preço de Venda |  |  |  | 52.035
Item: 03. 07. 20. | CJ0015
Serviço: ELETRODUTO DE ACO GALVANIZADO ELETROLITICO DN 50MM (2), TIPO SEMI-PESADO, INCLUSIVE CONEXOES - FORNECIMENTO E INSTALACAO
Unid: M
Materiais | Unid | Qtde | Custo Unitário | Custo Total
CU1165 - AUXILIAR DE ELETRICISTA COM ENCARGOS COMPLEMENTARES | H | 0.75 | 11.5554 | 8.6666
CU1182 - ELETRICISTA COM ENCARGOS COMPLEMENTARES | H | 0.75 | 14.3754 | 10.7816
IM2036 - ELETRODUTO FERRO GALV OU ZINCADO ELETROLIT SEMI-PESADO PAREDE 1,20MM - 2" NBR 13057 | M | 1.05 | 17.66 | 18.543
Total |  |  |  | 37.9912
Preço de Custo |  |  |  | 37.9912
Bonificação |  |  | 0% | 0
Preço de Venda |  |  |  | 37.9912
Item: 03. 07. 21. | CZ9484
Serviço: ABRAÇADEIRA TIPO D, CUNHA
Unid: UN
Materiais | Unid | Qtde | Custo Unitário | Custo Total
IS9023 - ABRAÇADEIRA TIPO D, CUNHA | UN | 1 | 2.36 | 2.36
Total |  |  |  | 2.36
Preço de Custo |  |  |  | 2.36
Bonificação |  |  | 0% | 0
Preço de Venda |  |  |  | 2.36
Item: 03. 07. 22. | CJ0057
Serviço: CABO DE COBRE NU 50MM2 - FORNECIMENTO E INSTALACAO
Unid: M
Materiais | Unid | Qtde | Custo Unitário | Custo Total
CU1165 - AUXILIAR DE ELETRICISTA COM ENCARGOS COMPLEMENTARES | H | 0.31 | 11.5554 | 3.5822
CU1182 - ELETRICISTA COM ENCARGOS COMPLEMENTARES | H | 0.31 | 14.3754 | 4.4564
IM0669 - CABO DE COBRE NU 50 MM2 MEIO-DURO | M | 1.02 | 16.85 | 17.187
Total |  |  |  | 25.2256
Preço de Custo |  |  |  | 25.2256
Bonificação |  |  | 0% | 0
Preço de Venda |  |  |  | 25.2256
Item: 03. 07. 23. | CJ0390
Serviço: CABO DE COBRE ISOLAMENTO TERMOPLASTICO 0,6/1KV 16MM2 ANTI-CHAMA - FORNECIMENTO E INSTALACAO
Unid: M
Materiais | Unid | Qtde | Custo Unitário | Custo Total
CU1165 - AUXILIAR DE ELETRICISTA COM ENCARGOS COMPLEMENTARES | H | 0.09 | 11.5554 | 1.04
CU1182 - ELETRICISTA COM ENCARGOS COMPLEMENTARES | H | 0.09 | 14.3754 | 1.2938
IM0613 - CABO DE COBRE ISOLAMENTO ANTI-CHAMA 0,6/1KV 16MM2 (1 CONDUTOR) TP SINTENAX PIRELLI OU EQUIV | M | 1 | 5.54 | 5.54
Total |  |  |  | 7.8738
Preço de Custo |  |  |  | 7.8738
Bonificação |  |  | 0% | 0
Preço de Venda |  |  |  | 7.8738
Item: 03. 07. 24. | CJ0072
Serviço: CABO DE COBRE ISOLADO PVC 450/750V 4MM2 RESISTENTE A CHAMA - FORNECIMENTO E INSTALACAO
Unid: M
Materiais | Unid | Qtde | Custo Unitário | Custo Total
CU1182 - ELETRICISTA COM ENCARGOS COMPLEMENTARES | H | 0.061 | 14.3754 | 0.8769
CU1243 - SERVENTE COM ENCARGOS COMPLEMENTARES | H | 0.061 | 10.5754 | 0.6451
IM0654 - CABO DE COBRE ISOLAMENTO ANTI-CHAMA 450/750V 4MM2, FLEXIVEL, TP FORESPLAST ALCOA OU EQUIV | M | 1 | 1.54 | 1.54
IM2433 - FITA ISOLANTE ADESIVA ANTI-CHAMA EM ROLOS 19MM X 5M | UN | 0.0112 | 0.81 | 0.0091
Total |  |  |  | 3.0711
Preço de Custo |  |  |  | 3.0711
Bonificação |  |  | 0% | 0
Preço de Venda |  |  |  | 3.0711
Item: 03. 07. 25. | CJ0070
Serviço: CABO DE COBRE ISOLADO PVC 450/750V 1,5MM2 RESISTENTE A CHAMA - FORNECIMENTO E INSTALACAO
Unid: M
Materiais | Unid | Qtde | Custo Unitário | Custo Total
CU1182 - ELETRICISTA COM ENCARGOS COMPLEMENTARES | H | 0.04 | 14.3754 | 0.575
CU1243 - SERVENTE COM ENCARGOS COMPLEMENTARES | H | 0.04 | 10.5754 | 0.423
IM0637 - CABO DE COBRE ISOLAMENTO ANTI-CHAMA 450/750V 1,5MM2, TP PIRASTIC PIRELLI OU EQUIV | M | 1 | 0.64 | 0.64
IM2433 - FITA ISOLANTE ADESIVA ANTI-CHAMA EM ROLOS 19MM X 5M | UN | 0.0112 | 0.81 | 0.0091
Total |  |  |  | 1.6471
Preço de Custo |  |  |  | 1.6471
Bonificação |  |  | 0% | 0
Preço de Venda |  |  |  | 1.6471
Item: 03. 07. 26. | CZ9485
Serviço: ANILHA (MARCADOR) PARA IDENTIFICAÇÃO DE CABOS (# 16 MM2) - 500 UN
Unid: 500 PÇ
Materiais | Unid | Qtde | Custo Unitário | Custo Total
IS9025 - ANILHA (MARCADOR) PARA IDENTIFICAÇÃO DE CABOS (# 16 MM2) - 500 UN | PÇ | 1 | 26.33 | 26.33
Total |  |  |  | 26.33
Preço de Custo |  |  |  | 26.33
Bonificação |  |  | 0% | 0
Preço de Venda |  |  |  | 26.33
Item: 03. 07. 27. | CZ9486
Serviço: TERMINAL OLHAL PARA CABO DE 1,50MM2 À 2,50MM2
Unid: UN
Mão de Obra | Unid | Qtde | Custo Unitário | Custo Total
IH9016 - AJUDANTE DE ELETRICISTA | H | 0.1 | 4.77 | 0.477
IH9017 - ELETRICISTA | H | 0.1 | 6.49 | 0.649
Total |  |  |  | 1.126
Materiais | Unid | Qtde | Custo Unitário | Custo Total
IM9232 - TERMINAL OLHAL PARA CABO DE 1,50mm2 A 2,50mm2 | UN | 1 | 0.17 | 0.17
Total |  |  |  | 0.17
Preço de Custo |  |  |  | 1.296
Bonificação |  |  | 0% | 0
Preço de Venda |  |  |  | 1.296
Item: 03. 07. 28. | CZ9487
Serviço: TERMINAL OLHAL PARA CABO DE 4,00MM2 À 6,00MM2
Unid: UN
Mão de Obra | Unid | Qtde | Custo Unitário | Custo Total
IH9016 - AJUDANTE DE ELETRICISTA | H | 0.1 | 4.77 | 0.477
IH9017 - ELETRICISTA | H | 0.1 | 6.49 | 0.649
Total |  |  |  | 1.126
Materiais | Unid | Qtde | Custo Unitário | Custo Total
IM9233 - CENTRAL DE TELEFONIA C/ 50 RAMAIS E 10LINHAS TRONCO (FORN./MONTAGEM) | UN | 1 | 0.32 | 0.32
Total |  |  |  | 0.32
Preço de Custo |  |  |  | 1.446
Bonificação |  |  | 0% | 0
Preço de Venda |  |  |  | 1.446
Item: 03. 07. 29. | CZ9488
Serviço: FITA ISOLANTE (ROLO 20M) 3/4" - FORNECIMENTO
Unid: UN
Materiais | Unid | Qtde | Custo Unitário | Custo Total
IM9441 - I FITA ISOLANTE ADESIVA ANTI-CHAMA, USO ATÉ 750 V, EM ROLO DE19 MM X 20 M | UN | 1 | 6 | 6
Total |  |  |  | 6
Preço de Custo |  |  |  | 6
Bonificação |  |  | 0% | 0
Preço de Venda |  |  |  | 6
Item: 03. 07. 30. | CJ0409
Serviço: CAIXA DE PASSAGEM 30X30X40 COM TAMPA E DRENO BRITA
Unid: UN
Materiais | Unid | Qtde | Custo Unitário | Custo Total
CU1223 - PEDREIRO COM ENCARGOS COMPLEMENTARES | H | 1.6789 | 14.3754 | 24.1349
CU1243 - SERVENTE COM ENCARGOS COMPLEMENTARES | H | 4.4832 | 10.5754 | 47.4116
IM0039 - ACO CA-60, 5,0 MM, VERGALHAO | KG | 2.156 | 3.65 | 7.8694
IM0265 - AREIA MEDIA - POSTO JAZIDA/FORNECEDOR (SEM FRETE) | M3 | 0.0653 | 70.92 | 4.6311
IM0787 - CAL HIDRATADA, DE 1A. QUALIDADE, PARA ARGAMASSA | KG | 3.0096 | 0.5 | 1.5048
IM1119 - CIMENTO PORTLAND COMPOSTO CP II-32 | KG | 18.5084 | 0.44 | 8.1437
IM3910 - PEDRA BRITADA N. 1 (9,5 a 19 MM) POSTO PEDREIRA/FORNECEDOR, SEM FRETE | M3 | 0.0365 | 54.81 | 2.0006
IM5575 - TIJOLO CERAMICO MACICO *5 X 10 X 20* CM | UN | 60.48 | 0.29 | 17.5392
Total |  |  |  | 113.2353
Preço de Custo |  |  |  | 113.2353
Bonificação |  |  | 0% | 0
Preço de Venda |  |  |  | 113.2353
Item: 03. 08. 01. | CC0045
Serviço: TELHAMENTO COM TELHA DE FIBROCIMENTO ONDULADA, ESPESSURA 6MM, INCLUSOJUNTAS DE VEDACAO E ACESSORIOS DE FIXACAO, EXCLUINDO MADEIRAMENTO
Unid: M2
Materiais | Unid | Qtde | Custo Unitário | Custo Total
CU1236 - TELHADISTA COM ENCARGOS COMPLEMENTARES | H | 0.22 | 12.8154 | 2.8194
CU1243 - SERVENTE COM ENCARGOS COMPLEMENTARES | H | 0.22 | 10.5754 | 2.3266
IM1327 - CONJUNTO ARRUELAS DE VEDACAO 5/16" PARA TELHA FIBROCIMENTO (UMA ARRUELA METALICA E UMA ARRUELA PVC - CONICAS) | CJ | 1.42 | 0.1 | 0.142
IM3703 - PARAFUSO ZINCADO ROSCA SOBERBA, CABECA SEXTAVADA, 5/16 " X 110 MM, PARA FIXACAO DE TELHA EM MADEIRA | UN | 1.42 | 0.55 | 0.781
IM5499 - TELHA DE FIBROCIMENTO ONDULADA E = 6 MM, DE *2,44 X 1,10* M (SEM AMIANTO) | M2 | 1.15 | 14.16 | 16.284
Total |  |  |  | 22.353
Preço de Custo |  |  |  | 22.353
Bonificação |  |  | 0% | 0
Preço de Venda |  |  |  | 22.353
Item: 03. 08. 02. | CC0065
Serviço: ESTRUTURA DE MADEIRA DE LEI PRIMEIRA QUALIDADE, SERRADA, NAO APARELHADA, PARA TELHAS ONDULADAS, VAOS DE 7M ATE 10M
Unid: M2
Materiais | Unid | Qtde | Custo Unitário | Custo Total
CU1158 - AJUDANTE DE CARPINTEIRO COM ENCARGOS COMPLEMENTARES | H | 1 | 11.5154 | 11.5154
CU1180 - CARPINTEIRO DE FORMAS COM ENCARGOS COMPLEMENTARES | H | 1 | 14.3754 | 14.3754
IM2167 - ESTRIBO COM PARAFUSO EM CHAPA DE FERRO FUNDIDO DE 2" X 3/16" X 35 CM, SECAO "U", PARA MADEIRAMENTO DE TELHADO | UN | 0.122 | 12.96 | 1.5811
IM3758 - !EM PROCESSO DE DESATIVACAO! PECA DE MADEIRA DE LEI NATIVA/REGIONAL *4 X 30* CM, NAO APARELHADA | M3 | 0.017 | 2120 | 36.04
IM4249 - PREGO POLIDO COM CABECA 18 X 27 | KG | 0.1 | 8.2 | 0.82
Total |  |  |  | 64.3319
Preço de Custo |  |  |  | 64.3319
Bonificação |  |  | 0% | 0
Preço de Venda |  |  |  | 64.3319
Item: 03. 08. 03. | CC0070
Serviço: CUMEEIRA PARA TELHA DE FIBROCIMENTO ESTRUTURAL, INCLUSO ACESSORIOS PARA FIXACAO E VEDACAO
Unid: M
Materiais | Unid | Qtde | Custo Unitário | Custo Total
CU1236 - TELHADISTA COM ENCARGOS COMPLEMENTARES | H | 0.07 | 12.8154 | 0.8971
CU1243 - SERVENTE COM ENCARGOS COMPLEMENTARES | H | 0.14 | 10.5754 | 1.4806
IM1327 - CONJUNTO ARRUELAS DE VEDACAO 5/16" PARA TELHA FIBROCIMENTO (UMA ARRUELA METALICA E UMA ARRUELA PVC - CONICAS) | CJ | 4.28 | 0.1 | 0.428
IM1473 - CUMEEIRA NORMAL PARA TELHA DE FIBROCIMENTO, CANALETE 49 OU KALHETA (SEM AMIANTO) | UN | 2.04 | 13.57 | 27.6828
IM3516 - !EM PROCESSO DE DESATIVACAO! MASSA P/ VEDACAO DE TELHA DE AMIANTO | KG | 0.82 | 59.31 | 48.6342
IM3708 - PARAFUSO ZINCADO ROSCA SOBERBA, CABECA SEXTAVADA, 5/16 " X 230 MM, PARA FIXACAO DE TELHA EM MADEIRA | UN | 4.28 | 2.1 | 8.988
Total |  |  |  | 88.1107
Preço de Custo |  |  |  | 88.1107
Bonificação |  |  | 0% | 0
Preço de Venda |  |  |  | 88.1107
Item: 03. 09. 01. | CR0139
Serviço: APLICAÇÃO E LIXAMENTO DE MASSA LÁTEX EM PAREDES, DUAS DEMÃOS. AF_06/2014
Unid: M2
Materiais | Unid | Qtde | Custo Unitário | Custo Total
CU1224 - PINTOR COM ENCARGOS COMPLEMENTARES | H | 0.312 | 14.0454 | 4.3822
CU1243 - SERVENTE COM ENCARGOS COMPLEMENTARES | H | 0.114 | 10.5754 | 1.2056
IM3195 - LIXA EM FOLHA PARA PAREDE OU MADEIRA, NUMERO 120 (COR VERMELHA) | UN | 0.06 | 0.88 | 0.0528
IM3511 - MASSA CORRIDA PVA PARA PAREDES INTERNAS | 18L | 0.0489 | 100 | 4.89
Total |  |  |  | 10.5306
Preço de Custo |  |  |  | 10.5306
Bonificação |  |  | 0% | 0
Preço de Venda |  |  |  | 10.5306
Item: 03. 09. 02. | CR0116
Serviço: APLICAÇÃO MANUAL DE FUNDO SELADOR ACRÍLICO EM PAREDES EXTERNAS DE CASAS. AF_06/2014
Unid: M2
Materiais | Unid | Qtde | Custo Unitário | Custo Total
CU1224 - PINTOR COM ENCARGOS COMPLEMENTARES | H | 0.054 | 14.0454 | 0.7585
CU1243 - SERVENTE COM ENCARGOS COMPLEMENTARES | H | 0.014 | 10.5754 | 0.1481
IM4781 - SELADOR ACRILICO | L | 0.16 | 7.73 | 1.2368
Total |  |  |  | 2.1434
Preço de Custo |  |  |  | 2.1434
Bonificação |  |  | 0% | 0
Preço de Venda |  |  |  | 2.1434
Item: 03. 09. 03. | CR0135
Serviço: APLICAÇÃO MANUAL DE PINTURA COM TINTA LÁTEX ACRÍLICA EM PAREDES, DUASDEMÃOS. AF_06/2014
Unid: M2
Materiais | Unid | Qtde | Custo Unitário | Custo Total
CU1224 - PINTOR COM ENCARGOS COMPLEMENTARES | H | 0.187 | 14.0454 | 2.6265
CU1243 - SERVENTE COM ENCARGOS COMPLEMENTARES | H | 0.069 | 10.5754 | 0.7297
IM5625 - TINTA ACRILICA PREMIUM, COR BRANCO FOSCO | L | 0.33 | 13.85 | 4.5705
Total |  |  |  | 7.9267
Preço de Custo |  |  |  | 7.9267
Bonificação |  |  | 0% | 0
Preço de Venda |  |  |  | 7.9267
Item: 03. 09. 04. | CR0028
Serviço: PINTURA ESMALTE BRILHANTE (2 DEMAOS) SOBRE SUPERFICIE METALICA, INCLUSIVE PROTECAO COM ZARCAO (1 DEMAO)
Unid: M2
Materiais | Unid | Qtde | Custo Unitário | Custo Total
CU1224 - PINTOR COM ENCARGOS COMPLEMENTARES | H | 0.8 | 14.0454 | 11.2363
CU1243 - SERVENTE COM ENCARGOS COMPLEMENTARES | H | 0.8 | 10.5754 | 8.4603
IM2589 - !EM PROCESSO DE DESATIVACAO! FUNDO ANTICORROSIVO TIPO ZARCAO OU EQUIV | GL | 0.0333 | 87.39 | 2.9101
IM3194 - LIXA P/ FERRO | UN | 0.3 | 3.68 | 1.104
IM4839 - SOLVENTE DILUENTE A BASE DE AGUARRAS | L | 0.03 | 9.9 | 0.297
IM5618 - !EM PROCESSO DE DESATIVACAO! TINTA ESMALTE SINTETICO ALTO BRILHO | GL | 0.04 | 93.67 | 3.7468
Total |  |  |  | 27.7545
Preço de Custo |  |  |  | 27.7545
Bonificação |  |  | 0% | 0
Preço de Venda |  |  |  | 27.7545
Item: 03. 10. 01. | CV0049
Serviço: RETIRADA DE TACOS DE MADEIRA
Unid: M2
Materiais | Unid | Qtde | Custo Unitário | Custo Total
CU1223 - PEDREIRO COM ENCARGOS COMPLEMENTARES | H | 0.15 | 14.3754 | 2.1563
CU1243 - SERVENTE COM ENCARGOS COMPLEMENTARES | H | 0.15 | 10.5754 | 1.5863
Total |  |  |  | 3.7426
Preço de Custo |  |  |  | 3.7426
Bonificação |  |  | 0% | 0
Preço de Venda |  |  |  | 3.7426
Item: 03. 10. 02. | CV0052
Serviço: RETIRADA DE RODAPES DE MADEIRA, INCLUSIVE RETIRADA DE CORDAO
Unid: M2
Materiais | Unid | Qtde | Custo Unitário | Custo Total
CU1179 - CARPINTEIRO DE ESQUADRIA COM ENCARGOS COMPLEMENTARES | H | 0.25 | 14.2054 | 3.5514
CU1243 - SERVENTE COM ENCARGOS COMPLEMENTARES | H | 0.025 | 10.5754 | 0.2644
Total |  |  |  | 3.8158
Preço de Custo |  |  |  | 3.8158
Bonificação |  |  | 0% | 0
Preço de Venda |  |  |  | 3.8158
Item: 03. 10. 03. | CV0087
Serviço: DEMOLICAO DE PISO VINILICO
Unid: M2
Materiais | Unid | Qtde | Custo Unitário | Custo Total
CU1223 - PEDREIRO COM ENCARGOS COMPLEMENTARES | H | 0.03 | 14.3754 | 0.4313
CU1243 - SERVENTE COM ENCARGOS COMPLEMENTARES | H | 0.3 | 10.5754 | 3.1726
Total |  |  |  | 3.6039
Preço de Custo |  |  |  | 3.6039
Bonificação |  |  | 0% | 0
Preço de Venda |  |  |  | 3.6039
Item: 03. 10. 04. | CS0076
Serviço: CONTRAPISO/LASTRO DE CONCRETO NAO-ESTRUTURAL, E=5CM, PREPARO COM BETONEIRA
Unid: M2
Materiais | Unid | Qtde | Custo Unitário | Custo Total
CH0073 - CONCRETO NAO ESTRUTURAL, CONSUMO 150KG/M3, PREPARO COM BETONEIRA, SEMLANCAMENTO | M3 | 0.05 | 218.7847 | 10.9392
CU1223 - PEDREIRO COM ENCARGOS COMPLEMENTARES | H | 0.35 | 14.3754 | 5.0314
CU1243 - SERVENTE COM ENCARGOS COMPLEMENTARES | H | 0.7 | 10.5754 | 7.4028
Total |  |  |  | 23.3734
Preço de Custo |  |  |  | 23.3734
Bonificação |  |  | 0% | 0
Preço de Venda |  |  |  | 23.3734
Item: 03. 10. 05. | CS0167
Serviço: REVESTIMENTO CERÂMICO PARA PISO COM PLACAS TIPO PORCELANATO DE DIMENSÕES 45X45 CM APLICADA EM AMBIENTES DE ÁREA MENOR QUE 5 M². AF_06/2014
Unid: M2
Materiais | Unid | Qtde | Custo Unitário | Custo Total
CU1174 - AZULEJISTA OU LADRILHISTA COM ENCARGOS COMPLEMENTARES | H | 0.95 | 13.3354 | 12.6686
CU1243 - SERVENTE COM ENCARGOS COMPLEMENTARES | H | 0.34 | 10.5754 | 3.5956
IM3987 - PISO EM PORCELANATO RETIFICADO EXTRA, FORMATO MENOR OU IGUAL A 2025 CM2 | M2 | 1.1 | 47.28 | 52.008
IM7123 - REJUNTE COLORIDO | KG | 0.24 | 3.18 | 0.7632
IM7252 - ARGAMASSA COLANTE TIPO ACIII | KG | 8.62 | 1.51 | 13.0162
Total |  |  |  | 82.0516
Preço de Custo |  |  |  | 82.0516
Bonificação |  |  | 0% | 0
Preço de Venda |  |  |  | 82.0516
Item: 03. 10. 06. | CS0268
Serviço: RODAPÉ CERÂMICO DE 7CM DE ALTURA COM PLACAS TIPO GRÊS DE DIMENSÕES 60X60CM . AF_06/2014
Unid: M
Materiais | Unid | Qtde | Custo Unitário | Custo Total
CU1174 - AZULEJISTA OU LADRILHISTA COM ENCARGOS COMPLEMENTARES | H | 0.085 | 13.3354 | 1.1335
CU1243 - SERVENTE COM ENCARGOS COMPLEMENTARES | H | 0.031 | 10.5754 | 0.3278
IM0275 - ARGAMASSA COLANTE AC I PARA CERAMICAS | KG | 0.603 | 0.5 | 0.3015
IM0970 - PISO EM CERAMICA ESMALTADA EXTRA, PEI MAIOR OU IGUAL A 4, FORMATO MAIOR QUE | M2 | 0.188 | 35.47 | 6.6684
IM7123 - REJUNTE COLORIDO | KG | 0.084 | 3.18 | 0.2671
Total |  |  |  | 8.6983
Preço de Custo |  |  |  | 8.6983
Bonificação |  |  | 0% | 0
Preço de Venda |  |  |  | 8.6983
Item: 03. 10. 07. | CZ9496
Serviço: LOCACAO DE CACAMBA DE ACO TIPO CONTAINER COM 5M3 DE CAPACIDADE,PARA RETIRADA DE ENTULHO DE OBRA,INCLUSIVE CARREGAMENTO,TRANSPORTE E DESCARREGAMENTO,EXCLUSIVE TAXA PARA DESCARGA EMLOCAIS AUTORIZADOS E/OU LICENCIADOS (VIDE ITEM 04.014.0110)
Unid: UN
Materiais | Unid | Qtde | Custo Unitário | Custo Total
IN9015 - ALUGUEL CACAMBA DE ACO TIPO CONTAINER C/5M3 CAPAC.P/RETIRADA ENTULHO OBRA,INCLUSIVE CARREGAM.,TRANSP.E DESCARREGAMENTO | UN | 1 | 225 | 225
Total |  |  |  | 225
Preço de Custo |  |  |  | 225
Bonificação |  |  | 0% | 0
Preço de Venda |  |  |  | 225
Item: 03. 11. 01. | CU0048
Serviço: LIMPEZA FINAL DA OBRA
Unid: M2
Materiais | Unid | Qtde | Custo Unitário | Custo Total
CU1243 - SERVENTE COM ENCARGOS COMPLEMENTARES | H | 0.14 | 10.5754 | 1.4806
IM0019 - ACIDO MURIATICO (SOLUCAO ACIDA) | L | 0.05 | 4 | 0.2
Total |  |  |  | 1.6806
Preço de Custo |  |  |  | 1.6806
Bonificação |  |  | 0% | 0
Preço de Venda |  |  |  | 1.6806
Composição: CH0064
Serviço: ARMACAO DE ACO CA-60 DIAM.7,0 A 8,0MM - FORNECIMENTO / CORTE
Unid: KG
Materiais | Unid | Qtde | Custo Unitário | Custo Total
CU1164 - ARMADOR COM ENCARGOS COMPLEMENTARES | H | 0.07 | 14.3754 | 1.0063
CU1243 - SERVENTE COM ENCARGOS COMPLEMENTARES | H | 0.07 | 10.5754 | 0.7403
IM0042 - ACO CA-60, 7,0 MM, VERGALHAO | KG | 1.1 | 3.79 | 4.169
IM0257 - ARAME RECOZIDO 18 BWG, 1,25 MM (0,01 KG/M) | KG | 0.02 | 6.35 | 0.127
Total |  |  |  | 6.0426
Preço de Custo |  |  |  | 6.0426
Composição: CH0073
Serviço: CONCRETO NAO ESTRUTURAL, CONSUMO 150KG/M3, PREPARO COM
Unid: M3
Equipamentos | Unid | Qtde | Custo Unitário | Custo Total
IE0021 - BETONEIRA 320 L, DIESEL, POTENCIA DE 5,5 HP, SEM CARREGADOR MECANICO (LOCACAO) | H | 0.65 | 1.35 | 0.8775
Total |  |  |  | 0.8775
Materiais | Unid | Qtde | Custo Unitário | Custo Total
CU1243 - SERVENTE COM ENCARGOS COMPLEMENTARES | H | 6 | 10.5754 | 63.4524
IM0265 - AREIA MEDIA - POSTO JAZIDA/FORNECEDOR (SEM FRETE) | M3 | 0.49 | 70.92 | 34.7508
IM1119 - CIMENTO PORTLAND COMPOSTO CP II-32 | KG | 150 | 0.44 | 66
IM3911 - PEDRA BRITADA N. 2 (19 A 38 MM) POSTO PEDREIRA/FORNECEDOR, SEM FRETE | M3 | 0.98 | 54.8 | 53.704
Total |  |  |  | 217.9072
Preço de Custo |  |  |  | 218.7847
Composição: CH0075
Serviço: CONCRETO FCK=15MPA, PREPARO COM BETONEIRA, SEM LANCAMENTO
Unid: M3
Materiais | Unid | Qtde | Custo Unitário | Custo Total
CU1243 - SERVENTE COM ENCARGOS COMPLEMENTARES | H | 6 | 10.5754 | 63.4524
CY0098 - BETONEIRA CAPACIDADE NOMINAL DE 400 L, CAPACIDADE DE MISTURA 310 L, MOTOR ELÉTRICO TRIFÁSICO POTÊNCIA DE 2 HP, SEM CARREGADOR - CHP DIURNO.AF_10/2014 | CHP | 0.714 | 0.9735 | 0.6951
IM0264 - AREIA GROSSA - POSTO JAZIDA/FORNECEDOR (SEM FRETE) | M3 | 0.9126 | 74.25 | 67.7606
IM1119 - CIMENTO PORTLAND COMPOSTO CP II-32 | KG | 293 | 0.44 | 128.92
IM3910 - PEDRA BRITADA N. 1 (9,5 a 19 MM) POSTO PEDREIRA/FORNECEDOR, SEM FRETE | M3 | 0.209 | 54.81 | 11.4553
IM3911 - PEDRA BRITADA N. 2 (19 A 38 MM) POSTO PEDREIRA/FORNECEDOR, SEM FRETE | M3 | 0.627 | 54.8 | 34.3596
Total |  |  |  | 306.643
Preço de Custo |  |  |  | 306.643
Composição: CH0110
Serviço: CONCRETO FCK=20MPA, VIRADO EM BETONEIRA, SEM LANCAMENTO
Unid: M3
Equipamentos | Unid | Qtde | Custo Unitário | Custo Total
IE0029 - BETONEIRA 580 L COM MOTOR ELETRICO TRIFASICO, POTENCIA DE 7,5 HP, COM CARREGADOR MECANICO (LOCACAO) | H | 1.8336 | 2.31 | 4.2356
Total |  |  |  | 4.2356
Materiais | Unid | Qtde | Custo Unitário | Custo Total
CU1212 - OPERADOR DE MÁQUINAS E EQUIPAMENTOS COM ENCARGOS COMPLEMENTARES | H | 1.8336 | 15.3165 | 28.0843
CU1243 - SERVENTE COM ENCARGOS COMPLEMENTARES | H | 3.2378 | 10.5754 | 34.241
IM0265 - AREIA MEDIA - POSTO JAZIDA/FORNECEDOR (SEM FRETE) | M3 | 0.8904 | 70.92 | 63.1472
IM1119 - CIMENTO PORTLAND COMPOSTO CP II-32 | KG | 320 | 0.44 | 140.8
IM3910 - PEDRA BRITADA N. 1 (9,5 a 19 MM) POSTO PEDREIRA/FORNECEDOR, SEM FRETE | M3 | 0.836 | 54.81 | 45.8212
Total |  |  |  | 312.0937
Preço de Custo |  |  |  | 316.3293
Composição: CH0112
Serviço: CONCRETO FCK=15MPA, VIRADO EM BETONEIRA, SEM LANCAMENTO, COM
Unid: M3
Materiais | Unid | Qtde | Custo Unitário | Custo Total
CU1243 - SERVENTE COM ENCARGOS COMPLEMENTARES | H | 6 | 10.5754 | 63.4524
CY0098 - BETONEIRA CAPACIDADE NOMINAL DE 400 L, CAPACIDADE DE MISTURA 310 L, MOTOR ELÉTRICO TRIFÁSICO POTÊNCIA DE 2 HP, SEM CARREGADOR - CHP DIURNO.AF_10/2014 | CHP | 0.714 | 0.9735 | 0.6951
IM0122 - ADITIVO IMPERMEABILIZANTE DE PEGA NORMAL PARA ARGAMASSAS E CONCRETOS SEM ARMACAO | L | 8 | 3.19 | 25.52
IM0264 - AREIA GROSSA - POSTO JAZIDA/FORNECEDOR (SEM FRETE) | M3 | 0.9126 | 74.25 | 67.7606
IM1119 - CIMENTO PORTLAND COMPOSTO CP II-32 | KG | 293 | 0.44 | 128.92
IM3910 - PEDRA BRITADA N. 1 (9,5 a 19 MM) POSTO PEDREIRA/FORNECEDOR, SEM FRETE | M3 | 0.209 | 54.81 | 11.4553
IM3911 - PEDRA BRITADA N. 2 (19 A 38 MM) POSTO PEDREIRA/FORNECEDOR, SEM FRETE | M3 | 0.627 | 54.8 | 34.3596
Total |  |  |  | 332.163
Preço de Custo |  |  |  | 332.163
Composição: CH0132
Serviço: LANCAMENTO/APLICACAO MANUAL DE CONCRETO EM ESTRUTURAS
Unid: M3
Equipamentos | Unid | Qtde | Custo Unitário | Custo Total
IE0457 - VIBRADOR DE IMERSAO C/ MOTOR ELETRICO 2HP MONOFASICO QUALQUER DIAM C/ MANGOTE | H | 0.3 | 0.71 | 0.213
Total |  |  |  | 0.213
Materiais | Unid | Qtde | Custo Unitário | Custo Total
CU1223 - PEDREIRO COM ENCARGOS COMPLEMENTARES | H | 1.65 | 14.3754 | 23.7194
CU1243 - SERVENTE COM ENCARGOS COMPLEMENTARES | H | 4.5 | 10.5754 | 47.5893
Total |  |  |  | 71.3087
Preço de Custo |  |  |  | 71.5217
Composição: CH0221
Serviço: FORMA PARA ESTRUTURAS DE CONCRETO (PILAR, VIGA E LAJE)
Unid: M2
Materiais | Unid | Qtde | Custo Unitário | Custo Total
CU1158 - AJUDANTE DE CARPINTEIRO COM ENCARGOS COMPLEMENTARES | H | 0.19 | 11.5154 | 2.1879
CU1180 - CARPINTEIRO DE FORMAS COM ENCARGOS COMPLEMENTARES | H | 0.75 | 14.3754 | 10.7816
IM1036 - CHAPA DE MADEIRA COMPENSADA PLASTIFICADA PARA FORMA DE CONCRETO, DE *1,10 X 2,20* M, E = 12 MM | M2 | 0.25 | 18.12 | 4.53
IM1911 - DESMOLDANTE PROTETOR PARA FORMAS DE MADEIRA, DE BASE OLEOSA EMULSIONADA EM AGUA | L | 0.006 | 3.97 | 0.0238
IM3821 - !EM PROCESSO DE DESATIVACAO! PECA DE MADEIRANATIVA/REGIONAL 2,5 X 10CM (1X4") NAO APARELHADA (SARRAFO-P/FORMA) | M | 0.33 | 3.87 | 1.2771
IM3834 - PECA DE MADEIRA NATIVA / REGIONAL 7,5 X 7,5CM (3X3) NAO APARELHADA (P/FORMA) | M | 0.62 | 6.24 | 3.8688
IM4244 - PREGO POLIDO COM CABECA 17 X 21 | KG | 0.26 | 8.06 | 2.0956
IM4890 - TABUA MADEIRA 2A QUALIDADE 2,5 X 30,0CM (1 X 12") NAO APARELHADA | M | 0.18 | 10.02 | 1.8036
Total |  |  |  | 26.5684
Preço de Custo |  |  |  | 26.5684
Composição: CL0651
Serviço: ENGATE FLEXÍVEL EM METAL CROMADO, 1/2" X 40CM -
Unid: UN
Materiais | Unid | Qtde | Custo Unitário | Custo Total
CU1185 - ENCANADOR OU BOMBEIRO HIDRÁULICO COM ENCARGOS COMPLEMENTARES | H | 0.15 | 14.3754 | 2.1563
CU1243 - SERVENTE COM ENCARGOS COMPLEMENTARES | H | 0.05 | 10.5754 | 0.5288
IM2089 - ENGATE OU RABICHO FLEXIVEL EM METAL CROMADO 1/2" x 40CM | UN | 1 | 24.89 | 24.89
IM2440 - FITA VEDA ROSCA EM ROLOS DE 18 MM X 10 M (L X C) | UN | 0.0175 | 1.97 | 0.0345
Total |  |  |  | 27.6096
Preço de Custo |  |  |  | 27.6096
Composição: CL0652
Serviço: VASO SANITÁRIO SIFONADO COM CAIXA ACOPLADA LOUÇA BRANCA -
Unid: UN
Materiais | Unid | Qtde | Custo Unitário | Custo Total
CU1185 - ENCANADOR OU BOMBEIRO HIDRÁULICO COM ENCARGOS COMPLEMENTARES | H | 0.78 | 14.3754 | 11.2128
CU1243 - SERVENTE COM ENCARGOS COMPLEMENTARES | H | 0.44 | 10.5754 | 4.6532
IM1117 - CIMENTO BRANCO | KG | 0.1469 | 2.58 | 0.379
IM3679 - PARAFUSO NIQUELADO COM ACABAMENTO CROMADO PARA FIXAR PECA SANITARIA, INCLUI PORCA CEGA, ARRUELA E BUCHA DE NYLON TAMANHO S-10 | UN | 2 | 7.79 | 15.58
IM6652 - BACIA SANITARIA (VASO) COM CAIXA ACOPLADA, DE LOUCA BRANCA | UN | 1 | 269.97 | 269.97
IM6659 - VEDACAO PVC, 100 MM, PARA SAIDA VASO SANITARIO | UN | 1 | 1.33 | 1.33
Total |  |  |  | 303.125
Preço de Custo |  |  |  | 303.125
Composição: CL0663
Serviço: BANCADA DE MÁRMORE BRANCO POLIDO PARA LAVATÓRIO 0,50 X
Unid: UN
Materiais | Unid | Qtde | Custo Unitário | Custo Total
CU1191 - MARMORISTA/GRANITEIRO COM ENCARGOS COMPLEMENTARES | H | 1.92 | 13.7054 | 26.3144
CU1243 - SERVENTE COM ENCARGOS COMPLEMENTARES | H | 0.98 | 10.5754 | 10.3639
IM0518 - BUCHA NYLON S-10 C/ PARAFUSO ACO ZINC ROSCA SOBERBA CAB CHATA 5,5 X 65MM | UN | 6 | 0.4 | 2.4
IM1117 - CIMENTO BRANCO | KG | 0.0257 | 2.58 | 0.0663
IM1136 - MASSA PLASTICA ADESIVA PARA MARMORE/GRANITO | KG | 0.3844 | 14.62 | 5.6199
IM3501 - MARMORE BRANCO POLIDO P/ BANCADA E = 3CM | M2 | 0.377 | 266.74 | 100.561
IM7356 - SUPORTE MAO-FRANCESA EM ACO, ABAS IGUAIS 30 CM, CAPACIDADE MINIMA 60 KG, BRANCO | UN | 2 | 17.15 | 34.3
Total |  |  |  | 179.6255
Preço de Custo |  |  |  | 179.6255
Composição: CL0668
Serviço: APARELHO MISTURADOR DE MESA PARA LAVATÓRIO, PADRÃO MÉDIO -
Unid: UN
Materiais | Unid | Qtde | Custo Unitário | Custo Total
CU1185 - ENCANADOR OU BOMBEIRO HIDRÁULICO COM ENCARGOS COMPLEMENTARES | H | 0.46 | 14.3754 | 6.6127
CU1243 - SERVENTE COM ENCARGOS COMPLEMENTARES | H | 0.15 | 10.5754 | 1.5863
IM0233 - MISTURADOR CROMADO DE MESA BICA BAIXA PARA LAVATORIO (REF 1875) | UN | 1 | 119.26 | 119.26
IM2440 - FITA VEDA ROSCA EM ROLOS DE 18 MM X 10 M (L X C) | UN | 0.0608 | 1.97 | 0.1198
Total |  |  |  | 127.5788
Preço de Custo |  |  |  | 127.5788
Composição: CL0703
Serviço: TUBO, PVC, SOLDÁVEL, DN 25MM, INSTALADO EM RAMAL OU
Unid: M
Materiais | Unid | Qtde | Custo Unitário | Custo Total
CU1166 - AUXILIAR DE ENCANADOR OU BOMBEIRO HIDRÁULICO COM ENCARGOS COMPLEMENTARES | H | 0.369 | 11.5154 | 4.2492
CU1185 - ENCANADOR OU BOMBEIRO HIDRÁULICO COM ENCARGOS COMPLEMENTARES | H | 0.369 | 14.3754 | 5.3045
IM3195 - LIXA EM FOLHA PARA PAREDE OU MADEIRA, NUMERO 120 (COR VERMELHA) | UN | 0.123 | 0.88 | 0.1082
IM6375 - TUBO PVC, SOLDAVEL, DN 25 MM, AGUA FRIA (NBR-5648) | M | 1.061 | 2.25 | 2.3873
Total |  |  |  | 12.0492
Preço de Custo |  |  |  | 12.0492
Composição: CL0741
Serviço: JOELHO 90 GRAUS, PVC, SOLDÁVEL, DN 25MM, INSTALADO
Unid: UN
Materiais | Unid | Qtde | Custo Unitário | Custo Total
CU1166 - AUXILIAR DE ENCANADOR OU BOMBEIRO HIDRÁULICO COM ENCARGOS COMPLEMENTARES | H | 0.15 | 11.5154 | 1.7273
CU1185 - ENCANADOR OU BOMBEIRO HIDRÁULICO COM ENCARGOS COMPLEMENTARES | H | 0.15 | 14.3754 | 2.1563
IM0118 - ADESIVO PLASTICO PARA PVC, FRASCO COM 850 GR | UN | 0.007 | 32.79 | 0.2295
IM2912 - JOELHO PVC SOLD 90G P/ AGUA FRIA PREDIAL 25 MM | UN | 1 | 0.46 | 0.46
IM3195 - LIXA EM FOLHA PARA PAREDE OU MADEIRA, NUMERO 120 (COR VERMELHA) | UN | 0.05 | 0.88 | 0.044
IM4837 - SOLUCAO LIMPADORA PARA PVC, FRASCO COM 1000 CM3 | UN | 0.008 | 28.48 | 0.2278
Total |  |  |  | 4.8449
Preço de Custo |  |  |  | 4.8449
Composição: CL0745
Serviço: JOELHO 90 GRAUS COM BUCHA DE LATÃO, PVC, SOLDÁVEL, DN 25MM,
Unid: UN
Materiais | Unid | Qtde | Custo Unitário | Custo Total
CU1166 - AUXILIAR DE ENCANADOR OU BOMBEIRO HIDRÁULICO COM ENCARGOS COMPLEMENTARES | H | 0.15 | 11.5154 | 1.7273
CU1185 - ENCANADOR OU BOMBEIRO HIDRÁULICO COM ENCARGOS COMPLEMENTARES | H | 0.15 | 14.3754 | 2.1563
IM0118 - ADESIVO PLASTICO PARA PVC, FRASCO COM 850 GR | UN | 0.007 | 32.79 | 0.2295
IM2910 - JOELHO PVC SOLD 90G C/BUCHA DE LATAO 25MM X 3/4" | UN | 1 | 4.72 | 4.72
IM3195 - LIXA EM FOLHA PARA PAREDE OU MADEIRA, NUMERO 120 (COR VERMELHA) | UN | 0.05 | 0.88 | 0.044
IM4837 - SOLUCAO LIMPADORA PARA PVC, FRASCO COM 1000 CM3 | UN | 0.008 | 28.48 | 0.2278
Total |  |  |  | 9.1049
Preço de Custo |  |  |  | 9.1049
Composição: CL0770
Serviço: TE, PVC, SOLDÁVEL, DN 25MM, INSTALADO EM RAMAL OU
Unid: UN
Materiais | Unid | Qtde | Custo Unitário | Custo Total
CU1166 - AUXILIAR DE ENCANADOR OU BOMBEIRO HIDRÁULICO COM ENCARGOS COMPLEMENTARES | H | 0.2 | 11.5154 | 2.3031
CU1185 - ENCANADOR OU BOMBEIRO HIDRÁULICO COM ENCARGOS COMPLEMENTARES | H | 0.2 | 14.3754 | 2.8751
IM0118 - ADESIVO PLASTICO PARA PVC, FRASCO COM 850 GR | UN | 0.011 | 32.79 | 0.3607
IM3195 - LIXA EM FOLHA PARA PAREDE OU MADEIRA, NUMERO 120 (COR VERMELHA) | UN | 0.075 | 0.88 | 0.066
IM4837 - SOLUCAO LIMPADORA PARA PVC, FRASCO COM 1000 CM3 | UN | 0.012 | 28.48 | 0.3418
IM5355 - TE PVC SOLD 90G P/ AGUA FRIA PREDIAL 25MM | UN | 1 | 0.85 | 0.85
Total |  |  |  | 6.7967
Preço de Custo |  |  |  | 6.7967
Composição: CL1052
Serviço: CUBA DE EMBUTIR OVAL EM LOUÇA BRANCA, 35 X 50CM OU
Unid: UN
Materiais | Unid | Qtde | Custo Unitário | Custo Total
CL0644 - SIFÃO DO TIPO GARRAFA EM METAL CROMADO 1 X 1.1/2" - FORNECIMENTO E INSTALAÇÃO. AF_12/2013 | UN | 1 | 97.0317 | 97.0317
CL0665 - CUBA DE EMBUTIR OVAL EM LOUÇA BRANCA, 35 X 50CM OU EQUIVALENTE - FORNECIMENTO E INSTALAÇÃO. AF_12/2013 | UN | 1 | 87.1612 | 87.1612
CL1048 - VÁLVULA EM METAL CROMADO 1.1/2" X 1.1/2" PARA TANQUE OU LAVATÓRIO - FORNECIMENTO E INSTALAÇÃO. AF_12/2013 | UN | 1 | 15.7114 | 15.7114
Total |  |  |  | 199.9043
Preço de Custo |  |  |  | 199.9043
Composição: CP0009
Serviço: ALVENARIA EM TIJOLO CERAMICO MACICO 5X10X20CM 1 VEZ
Unid: M2
Materiais | Unid | Qtde | Custo Unitário | Custo Total
CU1044 - ARGAMASSA TRAÇO 1:2:8 (CIMENTO, CAL E AREIA MÉDIA) PARA EMBOÇO/MASSA ÚNICA/ASSENTAMENTO DE ALVENARIA DE VEDAÇÃO, PREPARO MECÂNICO COM MISTURADOR DE EIXO HORIZONTAL DE 300 KG. AF_06/2014 | M3 | 0.022 | 320.3225 | 7.0471
CU1223 - PEDREIRO COM ENCARGOS COMPLEMENTARES | H | 1.6 | 14.3754 | 23.0006
CU1243 - SERVENTE COM ENCARGOS COMPLEMENTARES | H | 1.7 | 10.5754 | 17.9782
IM5575 - TIJOLO CERAMICO MACICO *5 X 10 X 20* CM | UN | 160 | 0.29 | 46.4
Total |  |  |  | 94.4259
Preço de Custo |  |  |  | 94.4259
Composição: CT0022
Serviço: BARRA LISA COM ARGAMASSA TRACO 1:4 (CIMENTO E AREIA GROSSA),
Unid: M2
Materiais | Unid | Qtde | Custo Unitário | Custo Total
CU1032 - ARGAMASSA TRAÇO 1:4 (CIMENTO E AREIA GROSSA) PARA CHAPISCO CONVENCIONAL, PREPARO MECÂNICO COM BETONEIRA 400 L. AF_06/2014 | M3 | 0.02 | 279.4731 | 5.5895
CU1223 - PEDREIRO COM ENCARGOS COMPLEMENTARES | H | 1 | 14.3754 | 14.3754
CU1243 - SERVENTE COM ENCARGOS COMPLEMENTARES | H | 0.8 | 10.5754 | 8.4603
IM1119 - CIMENTO PORTLAND COMPOSTO CP II-32 | KG | 0.8 | 0.44 | 0.352
Total |  |  |  | 28.7772
Preço de Custo |  |  |  | 28.7772
Composição: CU0327
Serviço: RETROESCAVADEIRA SOBRE RODAS COM CARREGADEIRA, TRAÇÃO 4X4,
Unid: CHP
Materiais | Unid | Qtde | Custo Unitário | Custo Total
CU0209 - RETROESCAVADEIRA SOBRE RODAS COM CARREGADEIRA, TRAÇÃO 4X4, POTÊNCIA LÍQ. 72 HP, CAÇAMBA CARREG. CAP. MÍN. 0,79 M3, CAÇAMBA RETRO CAP. 0,18 M3 PESO OPERACIONAL MÍN. 7.140 KG, PROFUNDIDADE- MANUTENÇÃO. AF_06/2014 | H | 1 | 13.86 | 13.86
CU0210 - RETROESCAVADEIRA SOBRE RODAS COM CARREGADEIRA, TRAÇÃO 4X4, POTÊNCIA LÍQ. 72 HP, CAÇAMBA CARREG. CAP. MÍN. 0,79 M3, CAÇAMBA RETRO CAP. 0,18 M3 PESO OPERACIONAL MÍN. 7.140 KG, PROFUNDIDADE- MATERIAIS NA OPERAÇÃO. AF_06/2014 | H | 1 | 32.592 | 32.592
CU1209 - OPERADOR DE ESCAVADEIRA COM ENCARGOS COMPLEMENTARES | H | 1 | 14.6965 | 14.6965
CY0129 - RETROESCAVADEIRA SOBRE RODAS COM CARREGADEIRA, TRAÇÃO 4X4, POTÊNCIA LÍQ. 72 HP, CAÇAMBA CARREG. CAP. MÍN. 0,79 M3, CAÇAMBA RETRO CAP. 0,18 M3 PESO OPERACIONAL MÍN. 7.140 KG, PROFUNDIDADE- DEPRECIAÇÃO. AF_06/2014 | H | 1 | 12.672 | 12.672
CY0130 - RETROESCAVADEIRA SOBRE RODAS COM CARREGADEIRA, TRAÇÃO 4X4, POTÊNCIA LÍQ. 72 HP, CAÇAMBA CARREG. CAP. MÍN. 0,79 M3, CAÇAMBA RETRO CAP. 0,18 M3 PESO OPERACIONAL MÍN. 7.140 KG, PROFUNDIDADE- JUROS. AF_06/2014 | H | 1 | 2.8512 | 2.8512
Total |  |  |  | 76.6717
Preço de Custo |  |  |  | 76.6717
Composição: CU0329
Serviço: RETROESCAVADEIRA SOBRE RODAS COM CARREGADEIRA, TRAÇÃO 4X4,
Unid: CHI
Materiais | Unid | Qtde | Custo Unitário | Custo Total
CU1209 - OPERADOR DE ESCAVADEIRA COM ENCARGOS COMPLEMENTARES | H | 1 | 14.6965 | 14.6965
CY0129 - RETROESCAVADEIRA SOBRE RODAS COM CARREGADEIRA, TRAÇÃO 4X4, POTÊNCIA LÍQ. 72 HP, CAÇAMBA CARREG. CAP. MÍN. 0,79 M3, CAÇAMBA RETRO CAP. 0,18 M3 PESO OPERACIONAL MÍN. 7.140 KG, PROFUNDIDADE- DEPRECIAÇÃO. AF_06/2014 | H | 1 | 12.672 | 12.672
CY0130 - RETROESCAVADEIRA SOBRE RODAS COM CARREGADEIRA, TRAÇÃO 4X4, POTÊNCIA LÍQ. 72 HP, CAÇAMBA CARREG. CAP. MÍN. 0,79 M3, CAÇAMBA RETRO CAP. 0,18 M3 PESO OPERACIONAL MÍN. 7.140 KG, PROFUNDIDADE- JUROS. AF_06/2014 | H | 1 | 2.8512 | 2.8512
Total |  |  |  | 30.2197
Preço de Custo |  |  |  | 30.2197
Composição: CU0667
Serviço: CORTE, DOBRAGEM, MONTAGEM E COLOCACAO DE FERRAGEM NA
Unid: KG
Materiais | Unid | Qtde | Custo Unitário | Custo Total
CU1164 - ARMADOR COM ENCARGOS COMPLEMENTARES | H | 0.105 | 14.3754 | 1.5094
CU1243 - SERVENTE COM ENCARGOS COMPLEMENTARES | H | 0.105 | 10.5754 | 1.1104
Total |  |  |  | 2.6198
Preço de Custo |  |  |  | 2.6198
Composição: CU0852
Serviço: CONCRETO P/CAMADAS PREPARATORIAS 180KG/M3 CIMENTO
Unid: M3
Materiais | Unid | Qtde | Custo Unitário | Custo Total
IM0264 - AREIA GROSSA - POSTO JAZIDA/FORNECEDOR (SEM FRETE) | M3 | 0.6 | 74.25 | 44.55
IM1119 - CIMENTO PORTLAND COMPOSTO CP II-32 | KG | 180 | 0.44 | 79.2
IM3910 - PEDRA BRITADA N. 1 (9,5 a 19 MM) POSTO PEDREIRA/FORNECEDOR, SEM FRETE | M3 | 0.455 | 54.81 | 24.9386
IM3911 - PEDRA BRITADA N. 2 (19 A 38 MM) POSTO PEDREIRA/FORNECEDOR, SEM FRETE | M3 | 0.455 | 54.8 | 24.934
Total |  |  |  | 173.6226
Preço de Custo |  |  |  | 173.6226
Composição: CU0867
Serviço: ARGAMASSA TRACO 1:3 (CIMENTO E AREIA), PREPARO MANUAL, INCLUS
Unid: M3
Materiais | Unid | Qtde | Custo Unitário | Custo Total
CU1248 - ARGAMASSA TRAÇO 1:3 (CIMENTO E AREIA MÉDIA), PREPARO MANUAL. AF_08/2014 | M3 | 1 | 405.7063 | 405.7063
IM0122 - ADITIVO IMPERMEABILIZANTE DE PEGA NORMAL PARA ARGAMASSAS E CONCRETOS SEM ARMACAO | L | 18 | 3.19 | 57.42
Total |  |  |  | 463.1263
Preço de Custo |  |  |  | 463.1263
Composição: CU1017
Serviço: ARGAMASSA INDUSTRIALIZADA PARA CHAPISCO ROLADO, PREPARO MANUA
Unid: M3
Materiais | Unid | Qtde | Custo Unitário | Custo Total
CU1243 - SERVENTE COM ENCARGOS COMPLEMENTARES | H | 17.99 | 10.5754 | 190.2514
IM7255 - ARGAMASSA INDUSTRIALIZADA PARA CHAPISCO ROLADO | KG | 1995 | 2.15 | 4289.25
Total |  |  |  | 4479.5014
Preço de Custo |  |  |  | 4479.5014
Composição: CU1024
Serviço: ARGAMASSA TRAÇO 1:2:8 (CIMENTO, CAL E AREIA MÉDIA)
Unid: M3
Materiais | Unid | Qtde | Custo Unitário | Custo Total
CU1240 - OPERADOR DE BETONEIRA ESTACIONÁRIA/MISTURADOR COM ENCARGOS COMPLEMENTARES | H | 4.75 | 11.0065 | 52.2809
CY0098 - BETONEIRA CAPACIDADE NOMINAL DE 400 L, CAPACIDADE DE MISTURA 310 L, MOTOR ELÉTRICO TRIFÁSICO POTÊNCIA DE 2 HP, SEM CARREGADOR - CHP DIURNO.AF_10/2014 | CHP | 1.11 | 0.9735 | 1.0806
CY0099 - BETONEIRA CAPACIDADE NOMINAL DE 400 L, CAPACIDADE DE MISTURA 310 L, MOTOR ELÉTRICO TRIFÁSICO POTÊNCIA DE 2 HP, SEM CARREGADOR - CHI DIUIRNO.AF_10/2014 | CHI | 3.64 | 0.2783 | 1.013
IM0265 - AREIA MEDIA - POSTO JAZIDA/FORNECEDOR (SEM FRETE) | M3 | 1.29 | 70.92 | 91.4868
IM0787 - CAL HIDRATADA, DE 1A. QUALIDADE, PARA ARGAMASSA | KG | 193.7 | 0.5 | 96.85
IM1119 - CIMENTO PORTLAND COMPOSTO CP II-32 | KG | 185.63 | 0.44 | 81.6772
Total |  |  |  | 324.3885
Preço de Custo |  |  |  | 324.3885
Composição: CU1044
Serviço: ARGAMASSA TRAÇO 1:2:8 (CIMENTO, CAL E AREIA MÉDIA)
Unid: M3
Materiais | Unid | Qtde | Custo Unitário | Custo Total
CU1240 - OPERADOR DE BETONEIRA ESTACIONÁRIA/MISTURADOR COM ENCARGOS COMPLEMENTARES | H | 4.88 | 11.0065 | 53.7117
CY0056 - MISTURADOR DE ARGAMASSA, EIXO HORIZONTAL, CAPACIDADE DE MISTURA 300 KG, MOTOR ELÉTRICO POTÊNCIA 5 CV - CHP DIURNO. AF_06/2014 | CHP | 1.14 | 2.4868 | 2.835
CY0061 - MISTURADOR DE ARGAMASSA, EIXO HORIZONTAL, CAPACIDADE DE MISTURA 300 KG, MOTOR ELÉTRICO POTÊNCIA 5 CV - CHI DIURNO. AF_06/2014 | CHI | 3.74 | 0.7377 | 2.759
IM0265 - AREIA MEDIA - POSTO JAZIDA/FORNECEDOR (SEM FRETE) | M3 | 1.25 | 70.92 | 88.65
IM0787 - CAL HIDRATADA, DE 1A. QUALIDADE, PARA ARGAMASSA | KG | 187.02 | 0.5 | 93.51
IM1119 - CIMENTO PORTLAND COMPOSTO CP II-32 | KG | 179.22 | 0.44 | 78.8568
Total |  |  |  | 320.3225
Preço de Custo |  |  |  | 320.3225
Composição: CU1071
Serviço: ARGAMASSA TRAÇO 1:2:8 (CIMENTO, CAL E AREIA MÉDIA)
Unid: M3
Materiais | Unid | Qtde | Custo Unitário | Custo Total
CU1243 - SERVENTE COM ENCARGOS COMPLEMENTARES | H | 11.37 | 10.5754 | 120.2423
IM0265 - AREIA MEDIA - POSTO JAZIDA/FORNECEDOR (SEM FRETE) | M3 | 1.26 | 70.92 | 89.3592
IM0787 - CAL HIDRATADA, DE 1A. QUALIDADE, PARA ARGAMASSA | KG | 188.94 | 0.5 | 94.47
IM1119 - CIMENTO PORTLAND COMPOSTO CP II-32 | KG | 181.07 | 0.44 | 79.6708
Total |  |  |  | 383.7423
Preço de Custo |  |  |  | 383.7423
Composição: CU1074
Serviço: ARGAMASSA TRAÇO 1:3 (CIMENTO E AREIA MÉDIA) PARA CONTRAPISO,
Unid: M3
Materiais | Unid | Qtde | Custo Unitário | Custo Total
CU1243 - SERVENTE COM ENCARGOS COMPLEMENTARES | H | 11.52 | 10.5754 | 121.8286
IM0265 - AREIA MEDIA - POSTO JAZIDA/FORNECEDOR (SEM FRETE) | M3 | 1.41 | 70.92 | 99.9972
IM1119 - CIMENTO PORTLAND COMPOSTO CP II-32 | KG | 540.98 | 0.44 | 238.0312
Total |  |  |  | 459.857
Preço de Custo |  |  |  | 459.857
Composição: CU1075
Serviço: ARGAMASSA TRAÇO 1:4 (CIMENTO E AREIA MÉDIA) PARA CONTRAPISO,
Unid: M3
Materiais | Unid | Qtde | Custo Unitário | Custo Total
CU1243 - SERVENTE COM ENCARGOS COMPLEMENTARES | H | 11.49 | 10.5754 | 121.5113
IM0265 - AREIA MEDIA - POSTO JAZIDA/FORNECEDOR (SEM FRETE) | M3 | 1.51 | 70.92 | 107.0892
IM1119 - CIMENTO PORTLAND COMPOSTO CP II-32 | KG | 435.03 | 0.44 | 191.4132
Total |  |  |  | 420.0137
Preço de Custo |  |  |  | 420.0137
Composição: CU1079
Serviço: ARGAMASSA TRAÇO 1:3 (CIMENTO E AREIA GROSSA) PARA CHAPISCO CO
Unid: M3
Materiais | Unid | Qtde | Custo Unitário | Custo Total
CU1243 - SERVENTE COM ENCARGOS COMPLEMENTARES | H | 10.89 | 10.5754 | 115.1661
IM0264 - AREIA GROSSA - POSTO JAZIDA/FORNECEDOR (SEM FRETE) | M3 | 1.05 | 74.25 | 77.9625
IM1119 - CIMENTO PORTLAND COMPOSTO CP II-32 | KG | 401.09 | 0.44 | 176.4796
Total |  |  |  | 369.6082
Preço de Custo |  |  |  | 369.6082
Composição: CU1157
Serviço: AJUDANTE DE ARMADOR COM ENCARGOS COMPLEMENTARES
Unid: H
Mão de Obra | Unid | Qtde | Custo Unitário | Custo Total
IH0002 - AJUDANTE DE ARMADOR | H | 1 | 8.62 | 8.62
Total |  |  |  | 8.62
Materiais | Unid | Qtde | Custo Unitário | Custo Total
CU1155 - FERRAMENTAS (ENCARGOS COMPLEMENTARES) | H | 1 | 0.3389 | 0.3389
CU1156 - EPI (ENCARGOS COMPLEMENTARES) | H | 1 | 1.1265 | 1.1265
IM7168 - ALIMENTACAO (ENCARGOS COMPLEMENTARES) *COLETADO CAIXA* | H | 1 | 0.6 | 0.6
IM7169 - TRANSPORTE (ENCARGOS COMPLEMENTARES) *COLETADO CAIXA* | H | 1 | 0.7 | 0.7
IM7170 - EXAMES (ENCARGOS COMPLEMENTARES) *COLETADO CAIXA* | H | 1 | 0.09 | 0.09
IM7171 - SEGURO (ENCARGOS COMPLEMENTARES) *COLETADO CAIXA* | H | 1 | 0.04 | 0.04
Total |  |  |  | 2.8954
Preço de Custo |  |  |  | 11.5154
Composição: CU1158
Serviço: AJUDANTE DE CARPINTEIRO COM ENCARGOS COMPLEMENTARES
Unid: H
Mão de Obra | Unid | Qtde | Custo Unitário | Custo Total
IH0003 - AJUDANTE DE CARPINTEIRO | H | 1 | 8.62 | 8.62
Total |  |  |  | 8.62
Materiais | Unid | Qtde | Custo Unitário | Custo Total
CU1155 - FERRAMENTAS (ENCARGOS COMPLEMENTARES) | H | 1 | 0.3389 | 0.3389
CU1156 - EPI (ENCARGOS COMPLEMENTARES) | H | 1 | 1.1265 | 1.1265
IM7168 - ALIMENTACAO (ENCARGOS COMPLEMENTARES) *COLETADO CAIXA* | H | 1 | 0.6 | 0.6
IM7169 - TRANSPORTE (ENCARGOS COMPLEMENTARES) *COLETADO CAIXA* | H | 1 | 0.7 | 0.7
IM7170 - EXAMES (ENCARGOS COMPLEMENTARES) *COLETADO CAIXA* | H | 1 | 0.09 | 0.09
IM7171 - SEGURO (ENCARGOS COMPLEMENTARES) *COLETADO CAIXA* | H | 1 | 0.04 | 0.04
Total |  |  |  | 2.8954
Preço de Custo |  |  |  | 11.5154
Composição: CU1164
Serviço: ARMADOR COM ENCARGOS COMPLEMENTARES
Unid: H
Mão de Obra | Unid | Qtde | Custo Unitário | Custo Total
IH0016 - ARMADOR | H | 1 | 11.48 | 11.48
Total |  |  |  | 11.48
Materiais | Unid | Qtde | Custo Unitário | Custo Total
CU1155 - FERRAMENTAS (ENCARGOS COMPLEMENTARES) | H | 1 | 0.3389 | 0.3389
CU1156 - EPI (ENCARGOS COMPLEMENTARES) | H | 1 | 1.1265 | 1.1265
IM7168 - ALIMENTACAO (ENCARGOS COMPLEMENTARES) *COLETADO CAIXA* | H | 1 | 0.6 | 0.6
IM7169 - TRANSPORTE (ENCARGOS COMPLEMENTARES) *COLETADO CAIXA* | H | 1 | 0.7 | 0.7
IM7170 - EXAMES (ENCARGOS COMPLEMENTARES) *COLETADO CAIXA* | H | 1 | 0.09 | 0.09
IM7171 - SEGURO (ENCARGOS COMPLEMENTARES) *COLETADO CAIXA* | H | 1 | 0.04 | 0.04
Total |  |  |  | 2.8954
Preço de Custo |  |  |  | 14.3754
Composição: CU1165
Serviço: AUXILIAR DE ELETRICISTA COM ENCARGOS COMPLEMENTARES
Unid: H
Mão de Obra | Unid | Qtde | Custo Unitário | Custo Total
IH0026 - AUXILIAR DE ELETRICISTA | H | 1 | 8.66 | 8.66
Total |  |  |  | 8.66
Materiais | Unid | Qtde | Custo Unitário | Custo Total
CU1155 - FERRAMENTAS (ENCARGOS COMPLEMENTARES) | H | 1 | 0.3389 | 0.3389
CU1156 - EPI (ENCARGOS COMPLEMENTARES) | H | 1 | 1.1265 | 1.1265
IM7168 - ALIMENTACAO (ENCARGOS COMPLEMENTARES) *COLETADO CAIXA* | H | 1 | 0.6 | 0.6
IM7169 - TRANSPORTE (ENCARGOS COMPLEMENTARES) *COLETADO CAIXA* | H | 1 | 0.7 | 0.7
IM7170 - EXAMES (ENCARGOS COMPLEMENTARES) *COLETADO CAIXA* | H | 1 | 0.09 | 0.09
IM7171 - SEGURO (ENCARGOS COMPLEMENTARES) *COLETADO CAIXA* | H | 1 | 0.04 | 0.04
Total |  |  |  | 2.8954
Preço de Custo |  |  |  | 11.5554
Composição: CU1166
Serviço: AUXILIAR DE ENCANADOR OU BOMBEIRO HIDRÁULICO COM
Unid: H
Mão de Obra | Unid | Qtde | Custo Unitário | Custo Total
IH0027 - AUXILIAR DE ENCANADOR OU BOMBEIRO HIDRAULICO | H | 1 | 8.62 | 8.62
Total |  |  |  | 8.62
Materiais | Unid | Qtde | Custo Unitário | Custo Total
CU1155 - FERRAMENTAS (ENCARGOS COMPLEMENTARES) | H | 1 | 0.3389 | 0.3389
CU1156 - EPI (ENCARGOS COMPLEMENTARES) | H | 1 | 1.1265 | 1.1265
IM7168 - ALIMENTACAO (ENCARGOS COMPLEMENTARES) *COLETADO CAIXA* | H | 1 | 0.6 | 0.6
IM7169 - TRANSPORTE (ENCARGOS COMPLEMENTARES) *COLETADO CAIXA* | H | 1 | 0.7 | 0.7
IM7170 - EXAMES (ENCARGOS COMPLEMENTARES) *COLETADO CAIXA* | H | 1 | 0.09 | 0.09
IM7171 - SEGURO (ENCARGOS COMPLEMENTARES) *COLETADO CAIXA* | H | 1 | 0.04 | 0.04
Total |  |  |  | 2.8954
Preço de Custo |  |  |  | 11.5154
Composição: CU1174
Serviço: AZULEJISTA OU LADRILHISTA COM ENCARGOS COMPLEMENTARES
Unid: H
Mão de Obra | Unid | Qtde | Custo Unitário | Custo Total
IH0035 - AZULEJISTA OU LADRILHISTA | H | 1 | 10.44 | 10.44
Total |  |  |  | 10.44
Materiais | Unid | Qtde | Custo Unitário | Custo Total
CU1155 - FERRAMENTAS (ENCARGOS COMPLEMENTARES) | H | 1 | 0.3389 | 0.3389
CU1156 - EPI (ENCARGOS COMPLEMENTARES) | H | 1 | 1.1265 | 1.1265
IM7168 - ALIMENTACAO (ENCARGOS COMPLEMENTARES) *COLETADO CAIXA* | H | 1 | 0.6 | 0.6
IM7169 - TRANSPORTE (ENCARGOS COMPLEMENTARES) *COLETADO CAIXA* | H | 1 | 0.7 | 0.7
IM7170 - EXAMES (ENCARGOS COMPLEMENTARES) *COLETADO CAIXA* | H | 1 | 0.09 | 0.09
IM7171 - SEGURO (ENCARGOS COMPLEMENTARES) *COLETADO CAIXA* | H | 1 | 0.04 | 0.04
Total |  |  |  | 2.8954
Preço de Custo |  |  |  | 13.3354
Composição: CU1179
Serviço: CARPINTEIRO DE ESQUADRIA COM ENCARGOS COMPLEMENTARES
Unid: H
Mão de Obra | Unid | Qtde | Custo Unitário | Custo Total
IH0040 - CARPINTEIRO DE ESQUADRIA | H | 1 | 11.31 | 11.31
Total |  |  |  | 11.31
Materiais | Unid | Qtde | Custo Unitário | Custo Total
CU1155 - FERRAMENTAS (ENCARGOS COMPLEMENTARES) | H | 1 | 0.3389 | 0.3389
CU1156 - EPI (ENCARGOS COMPLEMENTARES) | H | 1 | 1.1265 | 1.1265
IM7168 - ALIMENTACAO (ENCARGOS COMPLEMENTARES) *COLETADO CAIXA* | H | 1 | 0.6 | 0.6
IM7169 - TRANSPORTE (ENCARGOS COMPLEMENTARES) *COLETADO CAIXA* | H | 1 | 0.7 | 0.7
IM7170 - EXAMES (ENCARGOS COMPLEMENTARES) *COLETADO CAIXA* | H | 1 | 0.09 | 0.09
IM7171 - SEGURO (ENCARGOS COMPLEMENTARES) *COLETADO CAIXA* | H | 1 | 0.04 | 0.04
Total |  |  |  | 2.8954
Preço de Custo |  |  |  | 14.2054
Composição: CU1180
Serviço: CARPINTEIRO DE FORMAS COM ENCARGOS COMPLEMENTARES
Unid: H
Mão de Obra | Unid | Qtde | Custo Unitário | Custo Total
IH0041 - CARPINTEIRO DE FORMAS | H | 1 | 11.48 | 11.48
Total |  |  |  | 11.48
Materiais | Unid | Qtde | Custo Unitário | Custo Total
CU1155 - FERRAMENTAS (ENCARGOS COMPLEMENTARES) | H | 1 | 0.3389 | 0.3389
CU1156 - EPI (ENCARGOS COMPLEMENTARES) | H | 1 | 1.1265 | 1.1265
IM7168 - ALIMENTACAO (ENCARGOS COMPLEMENTARES) *COLETADO CAIXA* | H | 1 | 0.6 | 0.6
IM7169 - TRANSPORTE (ENCARGOS COMPLEMENTARES) *COLETADO CAIXA* | H | 1 | 0.7 | 0.7
IM7170 - EXAMES (ENCARGOS COMPLEMENTARES) *COLETADO CAIXA* | H | 1 | 0.09 | 0.09
IM7171 - SEGURO (ENCARGOS COMPLEMENTARES) *COLETADO CAIXA* | H | 1 | 0.04 | 0.04
Total |  |  |  | 2.8954
Preço de Custo |  |  |  | 14.3754
Composição: CU1182
Serviço: ELETRICISTA COM ENCARGOS COMPLEMENTARES
Unid: H
Mão de Obra | Unid | Qtde | Custo Unitário | Custo Total
IH0047 - ELETRICISTA | H | 1 | 11.48 | 11.48
Total |  |  |  | 11.48
Materiais | Unid | Qtde | Custo Unitário | Custo Total
CU1155 - FERRAMENTAS (ENCARGOS COMPLEMENTARES) | H | 1 | 0.3389 | 0.3389
CU1156 - EPI (ENCARGOS COMPLEMENTARES) | H | 1 | 1.1265 | 1.1265
IM7168 - ALIMENTACAO (ENCARGOS COMPLEMENTARES) *COLETADO CAIXA* | H | 1 | 0.6 | 0.6
IM7169 - TRANSPORTE (ENCARGOS COMPLEMENTARES) *COLETADO CAIXA* | H | 1 | 0.7 | 0.7
IM7170 - EXAMES (ENCARGOS COMPLEMENTARES) *COLETADO CAIXA* | H | 1 | 0.09 | 0.09
IM7171 - SEGURO (ENCARGOS COMPLEMENTARES) *COLETADO CAIXA* | H | 1 | 0.04 | 0.04
Total |  |  |  | 2.8954
Preço de Custo |  |  |  | 14.3754
Composição: CU1185
Serviço: ENCANADOR OU BOMBEIRO HIDRÁULICO COM ENCARGOS
Unid: H
Mão de Obra | Unid | Qtde | Custo Unitário | Custo Total
IH0049 - ENCANADOR OU BOMBEIRO HIDRAULICO | H | 1 | 11.48 | 11.48
Total |  |  |  | 11.48
Materiais | Unid | Qtde | Custo Unitário | Custo Total
CU1155 - FERRAMENTAS (ENCARGOS COMPLEMENTARES) | H | 1 | 0.3389 | 0.3389
CU1156 - EPI (ENCARGOS COMPLEMENTARES) | H | 1 | 1.1265 | 1.1265
IM7168 - ALIMENTACAO (ENCARGOS COMPLEMENTARES) *COLETADO CAIXA* | H | 1 | 0.6 | 0.6
IM7169 - TRANSPORTE (ENCARGOS COMPLEMENTARES) *COLETADO CAIXA* | H | 1 | 0.7 | 0.7
IM7170 - EXAMES (ENCARGOS COMPLEMENTARES) *COLETADO CAIXA* | H | 1 | 0.09 | 0.09
IM7171 - SEGURO (ENCARGOS COMPLEMENTARES) *COLETADO CAIXA* | H | 1 | 0.04 | 0.04
Total |  |  |  | 2.8954
Preço de Custo |  |  |  | 14.3754
Composição: CU1223
Serviço: PEDREIRO COM ENCARGOS COMPLEMENTARES
Unid: H
Mão de Obra | Unid | Qtde | Custo Unitário | Custo Total
IH0097 - PEDREIRO | H | 1 | 11.48 | 11.48
Total |  |  |  | 11.48
Materiais | Unid | Qtde | Custo Unitário | Custo Total
CU1155 - FERRAMENTAS (ENCARGOS COMPLEMENTARES) | H | 1 | 0.3389 | 0.3389
CU1156 - EPI (ENCARGOS COMPLEMENTARES) | H | 1 | 1.1265 | 1.1265
IM7168 - ALIMENTACAO (ENCARGOS COMPLEMENTARES) *COLETADO CAIXA* | H | 1 | 0.6 | 0.6
IM7169 - TRANSPORTE (ENCARGOS COMPLEMENTARES) *COLETADO CAIXA* | H | 1 | 0.7 | 0.7
IM7170 - EXAMES (ENCARGOS COMPLEMENTARES) *COLETADO CAIXA* | H | 1 | 0.09 | 0.09
IM7171 - SEGURO (ENCARGOS COMPLEMENTARES) *COLETADO CAIXA* | H | 1 | 0.04 | 0.04
Total |  |  |  | 2.8954
Preço de Custo |  |  |  | 14.3754
Composição: CU1224
Serviço: PINTOR COM ENCARGOS COMPLEMENTARES
Unid: H
Mão de Obra | Unid | Qtde | Custo Unitário | Custo Total
IH0098 - PINTOR | H | 1 | 11.15 | 11.15
Total |  |  |  | 11.15
Materiais | Unid | Qtde | Custo Unitário | Custo Total
CU1155 - FERRAMENTAS (ENCARGOS COMPLEMENTARES) | H | 1 | 0.3389 | 0.3389
CU1156 - EPI (ENCARGOS COMPLEMENTARES) | H | 1 | 1.1265 | 1.1265
IM7168 - ALIMENTACAO (ENCARGOS COMPLEMENTARES) *COLETADO CAIXA* | H | 1 | 0.6 | 0.6
IM7169 - TRANSPORTE (ENCARGOS COMPLEMENTARES) *COLETADO CAIXA* | H | 1 | 0.7 | 0.7
IM7170 - EXAMES (ENCARGOS COMPLEMENTARES) *COLETADO CAIXA* | H | 1 | 0.09 | 0.09
IM7171 - SEGURO (ENCARGOS COMPLEMENTARES) *COLETADO CAIXA* | H | 1 | 0.04 | 0.04
Total |  |  |  | 2.8954
Preço de Custo |  |  |  | 14.0454
Composição: CU1227
Serviço: POCEIRO COM ENCARGOS COMPLEMENTARES
Unid: H
Mão de Obra | Unid | Qtde | Custo Unitário | Custo Total
IH0102 - POCEIRO | H | 1 | 12.23 | 12.23
Total |  |  |  | 12.23
Materiais | Unid | Qtde | Custo Unitário | Custo Total
CU1155 - FERRAMENTAS (ENCARGOS COMPLEMENTARES) | H | 1 | 0.3389 | 0.3389
CU1156 - EPI (ENCARGOS COMPLEMENTARES) | H | 1 | 1.1265 | 1.1265
IM7168 - ALIMENTACAO (ENCARGOS COMPLEMENTARES) *COLETADO CAIXA* | H | 1 | 0.6 | 0.6
IM7169 - TRANSPORTE (ENCARGOS COMPLEMENTARES) *COLETADO CAIXA* | H | 1 | 0.7 | 0.7
IM7170 - EXAMES (ENCARGOS COMPLEMENTARES) *COLETADO CAIXA* | H | 1 | 0.09 | 0.09
IM7171 - SEGURO (ENCARGOS COMPLEMENTARES) *COLETADO CAIXA* | H | 1 | 0.04 | 0.04
Total |  |  |  | 2.8954
Preço de Custo |  |  |  | 15.1254
Composição: CU1229
Serviço: SERRALHEIRO COM ENCARGOS COMPLEMENTARES
Unid: H
Mão de Obra | Unid | Qtde | Custo Unitário | Custo Total
IH0106 - SERRALHEIRO | H | 1 | 10.84 | 10.84
Total |  |  |  | 10.84
Materiais | Unid | Qtde | Custo Unitário | Custo Total
CU1155 - FERRAMENTAS (ENCARGOS COMPLEMENTARES) | H | 1 | 0.3389 | 0.3389
CU1156 - EPI (ENCARGOS COMPLEMENTARES) | H | 1 | 1.1265 | 1.1265
IM7168 - ALIMENTACAO (ENCARGOS COMPLEMENTARES) *COLETADO CAIXA* | H | 1 | 0.6 | 0.6
IM7169 - TRANSPORTE (ENCARGOS COMPLEMENTARES) *COLETADO CAIXA* | H | 1 | 0.7 | 0.7
IM7170 - EXAMES (ENCARGOS COMPLEMENTARES) *COLETADO CAIXA* | H | 1 | 0.09 | 0.09
IM7171 - SEGURO (ENCARGOS COMPLEMENTARES) *COLETADO CAIXA* | H | 1 | 0.04 | 0.04
Total |  |  |  | 2.8954
Preço de Custo |  |  |  | 13.7354
Composição: CU1236
Serviço: TELHADISTA COM ENCARGOS COMPLEMENTARES
Unid: H
Mão de Obra | Unid | Qtde | Custo Unitário | Custo Total
IH0116 - TELHADISTA | H | 1 | 9.92 | 9.92
Total |  |  |  | 9.92
Materiais | Unid | Qtde | Custo Unitário | Custo Total
CU1155 - FERRAMENTAS (ENCARGOS COMPLEMENTARES) | H | 1 | 0.3389 | 0.3389
CU1156 - EPI (ENCARGOS COMPLEMENTARES) | H | 1 | 1.1265 | 1.1265
IM7168 - ALIMENTACAO (ENCARGOS COMPLEMENTARES) *COLETADO CAIXA* | H | 1 | 0.6 | 0.6
IM7169 - TRANSPORTE (ENCARGOS COMPLEMENTARES) *COLETADO CAIXA* | H | 1 | 0.7 | 0.7
IM7170 - EXAMES (ENCARGOS COMPLEMENTARES) *COLETADO CAIXA* | H | 1 | 0.09 | 0.09
IM7171 - SEGURO (ENCARGOS COMPLEMENTARES) *COLETADO CAIXA* | H | 1 | 0.04 | 0.04
Total |  |  |  | 2.8954
Preço de Custo |  |  |  | 12.8154
Composição: CU1238
Serviço: VIDRACEIRO COM ENCARGOS COMPLEMENTARES
Unid: H
Mão de Obra | Unid | Qtde | Custo Unitário | Custo Total
IH0119 - VIDRACEIRO | H | 1 | 9.9 | 9.9
Total |  |  |  | 9.9
Materiais | Unid | Qtde | Custo Unitário | Custo Total
CU1155 - FERRAMENTAS (ENCARGOS COMPLEMENTARES) | H | 1 | 0.3389 | 0.3389
CU1156 - EPI (ENCARGOS COMPLEMENTARES) | H | 1 | 1.1265 | 1.1265
IM7168 - ALIMENTACAO (ENCARGOS COMPLEMENTARES) *COLETADO CAIXA* | H | 1 | 0.6 | 0.6
IM7169 - TRANSPORTE (ENCARGOS COMPLEMENTARES) *COLETADO CAIXA* | H | 1 | 0.7 | 0.7
IM7170 - EXAMES (ENCARGOS COMPLEMENTARES) *COLETADO CAIXA* | H | 1 | 0.09 | 0.09
IM7171 - SEGURO (ENCARGOS COMPLEMENTARES) *COLETADO CAIXA* | H | 1 | 0.04 | 0.04
Total |  |  |  | 2.8954
Preço de Custo |  |  |  | 12.7954
Composição: CU1239
Serviço: VIGIA NOTURNO COM ENCARGOS COMPLEMENTARES
Unid: H
Mão de Obra | Unid | Qtde | Custo Unitário | Custo Total
IH0120 - VIGIA NOTURNO | H | 1 | 11.27 | 11.27
Total |  |  |  | 11.27
Materiais | Unid | Qtde | Custo Unitário | Custo Total
IM7168 - ALIMENTACAO (ENCARGOS COMPLEMENTARES) *COLETADO CAIXA* | H | 1 | 0.6 | 0.6
IM7169 - TRANSPORTE (ENCARGOS COMPLEMENTARES) *COLETADO CAIXA* | H | 1 | 0.7 | 0.7
IM7170 - EXAMES (ENCARGOS COMPLEMENTARES) *COLETADO CAIXA* | H | 1 | 0.09 | 0.09
IM7171 - SEGURO (ENCARGOS COMPLEMENTARES) *COLETADO CAIXA* | H | 1 | 0.04 | 0.04
Total |  |  |  | 1.43
Preço de Custo |  |  |  | 12.7
Composição: CU1242
Serviço: ASSENTADOR DE TUBOS COM ENCARGOS COMPLEMENTARES
Unid: H
Mão de Obra | Unid | Qtde | Custo Unitário | Custo Total
IH0018 - !EM PROCESSO DE DESATIVACAO! ASSENTADOR DE TUBOS | H | 1 | 15.11 | 15.11
Total |  |  |  | 15.11
Materiais | Unid | Qtde | Custo Unitário | Custo Total
CU1155 - FERRAMENTAS (ENCARGOS COMPLEMENTARES) | H | 1 | 0.3389 | 0.3389
CU1156 - EPI (ENCARGOS COMPLEMENTARES) | H | 1 | 1.1265 | 1.1265
IM7168 - ALIMENTACAO (ENCARGOS COMPLEMENTARES) *COLETADO CAIXA* | H | 1 | 0.6 | 0.6
IM7169 - TRANSPORTE (ENCARGOS COMPLEMENTARES) *COLETADO CAIXA* | H | 1 | 0.7 | 0.7
IM7170 - EXAMES (ENCARGOS COMPLEMENTARES) *COLETADO CAIXA* | H | 1 | 0.09 | 0.09
IM7171 - SEGURO (ENCARGOS COMPLEMENTARES) *COLETADO CAIXA* | H | 1 | 0.04 | 0.04
Total |  |  |  | 2.8954
Preço de Custo |  |  |  | 18.0054
Composição: CU1243
Serviço: SERVENTE COM ENCARGOS COMPLEMENTARES
Unid: H
Mão de Obra | Unid | Qtde | Custo Unitário | Custo Total
IH0109 - SERVENTE | H | 1 | 7.68 | 7.68
Total |  |  |  | 7.68
Materiais | Unid | Qtde | Custo Unitário | Custo Total
CU1155 - FERRAMENTAS (ENCARGOS COMPLEMENTARES) | H | 1 | 0.3389 | 0.3389
CU1156 - EPI (ENCARGOS COMPLEMENTARES) | H | 1 | 1.1265 | 1.1265
IM7168 - ALIMENTACAO (ENCARGOS COMPLEMENTARES) *COLETADO CAIXA* | H | 1 | 0.6 | 0.6
IM7169 - TRANSPORTE (ENCARGOS COMPLEMENTARES) *COLETADO CAIXA* | H | 1 | 0.7 | 0.7
IM7170 - EXAMES (ENCARGOS COMPLEMENTARES) *COLETADO CAIXA* | H | 1 | 0.09 | 0.09
IM7171 - SEGURO (ENCARGOS COMPLEMENTARES) *COLETADO CAIXA* | H | 1 | 0.04 | 0.04
Total |  |  |  | 2.8954
Preço de Custo |  |  |  | 10.5754
Composição: CU1245
Serviço: ARGAMASSA TRAÇO 1:0,5:4,5 (CIMENTO, CAL E AREIA MÉDIA),
Unid: M3
Materiais | Unid | Qtde | Custo Unitário | Custo Total
CU1212 - OPERADOR DE MÁQUINAS E EQUIPAMENTOS COM ENCARGOS COMPLEMENTARES | H | 3.83 | 15.3165 | 58.6622
CY0098 - BETONEIRA CAPACIDADE NOMINAL DE 400 L, CAPACIDADE DE MISTURA 310 L, MOTOR ELÉTRICO TRIFÁSICO POTÊNCIA DE 2 HP, SEM CARREGADOR - CHP DIURNO.AF_10/2014 | CHP | 0.89 | 0.9735 | 0.8664
CY0099 - BETONEIRA CAPACIDADE NOMINAL DE 400 L, CAPACIDADE DE MISTURA 310 L, MOTOR ELÉTRICO TRIFÁSICO POTÊNCIA DE 2 HP, SEM CARREGADOR - CHI DIUIRNO.AF_10/2014 | CHI | 2.94 | 0.2783 | 0.8182
IM0265 - AREIA MEDIA - POSTO JAZIDA/FORNECEDOR (SEM FRETE) | M3 | 1.2 | 70.92 | 85.104
IM0787 - CAL HIDRATADA, DE 1A. QUALIDADE, PARA ARGAMASSA | KG | 80.23 | 0.5 | 40.115
IM1119 - CIMENTO PORTLAND COMPOSTO CP II-32 | KG | 307.54 | 0.44 | 135.3176
Total |  |  |  | 320.8834
Preço de Custo |  |  |  | 320.8834
Composição: CU1246
Serviço: ARGAMASSA TRAÇO 1:0,5:4,5 (CIMENTO, CAL E AREIA MÉDIA)
Unid: M3
Materiais | Unid | Qtde | Custo Unitário | Custo Total
CU1212 - OPERADOR DE MÁQUINAS E EQUIPAMENTOS COM ENCARGOS COMPLEMENTARES | H | 8.67 | 15.3165 | 132.7941
IM0265 - AREIA MEDIA - POSTO JAZIDA/FORNECEDOR (SEM FRETE) | M3 | 1.2 | 70.92 | 85.104
IM0787 - CAL HIDRATADA, DE 1A. QUALIDADE, PARA ARGAMASSA | KG | 80.23 | 0.5 | 40.115
IM1119 - CIMENTO PORTLAND COMPOSTO CP II-32 | KG | 307.54 | 0.44 | 135.3176
Total |  |  |  | 393.3307
Preço de Custo |  |  |  | 393.3307
Composição: CU1248
Serviço: ARGAMASSA TRAÇO 1:3 (CIMENTO E AREIA MÉDIA), PREPARO MANUAL.
Unid: M3
Materiais | Unid | Qtde | Custo Unitário | Custo Total
CU1212 - OPERADOR DE MÁQUINAS E EQUIPAMENTOS COM ENCARGOS COMPLEMENTARES | H | 8.48 | 15.3165 | 129.8839
IM0265 - AREIA MEDIA - POSTO JAZIDA/FORNECEDOR (SEM FRETE) | M3 | 1.15 | 70.92 | 81.558
IM1119 - CIMENTO PORTLAND COMPOSTO CP II-32 | KG | 441.51 | 0.44 | 194.2644
Total |  |  |  | 405.7063
Preço de Custo |  |  |  | 405.7063
Composição: CY0098
Serviço: BETONEIRA CAPACIDADE NOMINAL DE 400 L, CAPACIDADE DE
Unid: CHP
Materiais | Unid | Qtde | Custo Unitário | Custo Total
CY0094 - BETONEIRA CAPACIDADE NOMINAL DE 400 L, CAPACIDADE DE MISTURA 310 L, MOTOR ELÉTRICO TRIFÁSICO POTÊNCIA DE 2 HP, SEM CARREGADOR - DEPRECIAÇÃO.AF_10/2014 | H | 1 | 0.2257 | 0.2257
CY0095 - BETONEIRA CAPACIDADE NOMINAL DE 400 L, CAPACIDADE DE MISTURA 310 L, MOTOR ELÉTRICO TRIFÁSICO POTÊNCIA DE 2 HP, SEM CARREGADOR - JUROS. AF_10/2014 | H | 1 | 0.0526 | 0.0526
CY0096 - BETONEIRA CAPACIDADE NOMINAL DE 400 L, CAPACIDADE DE MISTURA 310 L, MOTOR ELÉTRICO TRIFÁSICO POTÊNCIA DE 2 HP, SEM CARREGADOR - MANUTENÇÃO.AF_10/2014 | H | 1 | 0.1879 | 0.1879
CY0097 - BETONEIRA CAPACIDADE NOMINAL DE 400 L, CAPACIDADE DE MISTURA 310 L, MOTOR ELÉTRICO TRIFÁSICO POTÊNCIA DE 2 HP, SEM CARREGADOR - MATERIAIS NAOPERAÇÃO. AF_10/2014 | H | 1 | 0.5073 | 0.5073
Total |  |  |  | 0.9735
Preço de Custo |  |  |  | 0.9735
Composição: CY0099
Serviço: BETONEIRA CAPACIDADE NOMINAL DE 400 L, CAPACIDADE DE
Unid: CHI
Materiais | Unid | Qtde | Custo Unitário | Custo Total
CY0094 - BETONEIRA CAPACIDADE NOMINAL DE 400 L, CAPACIDADE DE MISTURA 310 L, MOTOR ELÉTRICO TRIFÁSICO POTÊNCIA DE 2 HP, SEM CARREGADOR - DEPRECIAÇÃO.AF_10/2014 | H | 1 | 0.2257 | 0.2257
CY0095 - BETONEIRA CAPACIDADE NOMINAL DE 400 L, CAPACIDADE DE MISTURA 310 L, MOTOR ELÉTRICO TRIFÁSICO POTÊNCIA DE 2 HP, SEM CARREGADOR - JUROS. AF_10/2014 | H | 1 | 0.0526 | 0.0526
Total |  |  |  | 0.2783
Preço de Custo |  |  |  | 0.2783
Composição: CZ9420
Serviço: CHAPISCO EM SUPERFICIE DE CONCRETO OU ALVENARIA,COM
Unid: M2
Mão de Obra | Unid | Qtde | Custo Unitário | Custo Total
IH9033 - MAO-DE-OBRA DE SERVENTE DA CONSTRUCAO CIVIL, INCLUSIVE ENCARGOS SOCIAIS | H | 0.1545 | 11.49 | 1.7752
IH9113 - MAO-DE-OBRA DE PEDREIRO, INCLUSIVE ENCARGOS SOCIAIS | H | 0.1545 | 5.24 | 0.8096
Total |  |  |  | 2.5848
Materiais | Unid | Qtde | Custo Unitário | Custo Total
CZ9421 - ARGAMASSA DE CIMENTO E AREIA,NO TRACO 1:3,PREPARO MECANICO | M3 | 0.009 | 232.65 | 2.0939
Total |  |  |  | 2.0939
Preço de Custo |  |  |  | 4.6787
Composição: CL0644
Serviço: SIFÃO DO TIPO GARRAFA EM METAL CROMADO 1 X 1.1/2" - FORNECIME
Unid: UN
Materiais | Unid | Qtde | Custo Unitário | Custo Total
CU1185 - ENCANADOR OU BOMBEIRO HIDRÁULICO COM ENCARGOS COMPLEMENTARES | H | 0.27 | 14.3754 | 3.8814
CU1243 - SERVENTE COM ENCARGOS COMPLEMENTARES | H | 0.09 | 10.5754 | 0.9518
IM2440 - FITA VEDA ROSCA EM ROLOS DE 18 MM X 10 M (L X C) | UN | 0.05 | 1.97 | 0.0985
IM4808 - !EM PROCESSO DE DESATIVACAO! SIFAO EM METAL CROMADO 1 X 1 1/2" | UN | 1 | 92.1 | 92.1
Total |  |  |  | 97.0317
Preço de Custo |  |  |  | 97.0317
Composição: CL0665
Serviço: CUBA DE EMBUTIR OVAL EM LOUÇA BRANCA, 35 X 50CM OU
Unid: UN
Materiais | Unid | Qtde | Custo Unitário | Custo Total
CU1191 - MARMORISTA/GRANITEIRO COM ENCARGOS COMPLEMENTARES | H | 0.85 | 13.7054 | 11.6496
CU1243 - SERVENTE COM ENCARGOS COMPLEMENTARES | H | 0.27 | 10.5754 | 2.8554
IM1136 - MASSA PLASTICA ADESIVA PARA MARMORE/GRANITO | KG | 0.5271 | 14.62 | 7.7062
IM3187 - LAVATORIO/CUBA DE EMBUTIR OVAL LOUCA BRANCA SEM LADRAO *50 X 35* CM | UN | 1 | 64.95 | 64.95
Total |  |  |  | 87.1612
Preço de Custo |  |  |  | 87.1612
Composição: CL1048
Serviço: VÁLVULA EM METAL CROMADO 1.1/2" X 1.1/2" PARA TANQUE OU
Unid: UN
Materiais | Unid | Qtde | Custo Unitário | Custo Total
CU1185 - ENCANADOR OU BOMBEIRO HIDRÁULICO COM ENCARGOS COMPLEMENTARES | H | 0.17 | 14.3754 | 2.4438
CU1243 - SERVENTE COM ENCARGOS COMPLEMENTARES | H | 0.05 | 10.5754 | 0.5288
IM2440 - FITA VEDA ROSCA EM ROLOS DE 18 MM X 10 M (L X C) | UN | 0.04 | 1.97 | 0.0788
IM7377 - VALVULA EM METAL CROMADO PARA TANQUE, 1.1/2 " SEM LADRAO | UN | 1 | 12.66 | 12.66
Total |  |  |  | 15.7114
Preço de Custo |  |  |  | 15.7114
Composição: CU0209
Serviço: RETROESCAVADEIRA SOBRE RODAS COM CARREGADEIRA, TRAÇÃO 4X4,
Unid: H
Equipamentos | Unid | Qtde | Custo Unitário | Custo Total
IE0354 - RETROESCAVADEIRA SOBRE RODAS COM CARREGADEIRA, TRACAO 4 X 4, POTENCIA LIQUIDA 72 HP, PESO OPERACIONAL MINIMO DE 7140 KG, CAPACIDADE MINIMA DA CARREGADEIRA DE 0,79 M3 E DA RETROESCAVADEIRA MINIMA DE 0,18 M3, PRO | UN | 7e-05 | 198000 | 13.86
Total |  |  |  | 13.86
Preço de Custo |  |  |  | 13.86
Composição: CU0210
Serviço: RETROESCAVADEIRA SOBRE RODAS COM CARREGADEIRA, TRAÇÃO 4X4,
Unid: H
Materiais | Unid | Qtde | Custo Unitário | Custo Total
IM3622 - OLEO DIESEL COMBUSTIVEL COMUM | L | 11.64 | 2.8 | 32.592
Total |  |  |  | 32.592
Preço de Custo |  |  |  | 32.592
Composição: CU1032
Serviço: ARGAMASSA TRAÇO 1:4 (CIMENTO E AREIA GROSSA) PARA CHAPISCO CO
Unid: M3
Materiais | Unid | Qtde | Custo Unitário | Custo Total
CU1240 - OPERADOR DE BETONEIRA ESTACIONÁRIA/MISTURADOR COM ENCARGOS COMPLEMENTARES | H | 4.57 | 11.0065 | 50.2997
CY0098 - BETONEIRA CAPACIDADE NOMINAL DE 400 L, CAPACIDADE DE MISTURA 310 L, MOTOR ELÉTRICO TRIFÁSICO POTÊNCIA DE 2 HP, SEM CARREGADOR - CHP DIURNO.AF_10/2014 | CHP | 1.07 | 0.9735 | 1.0416
CY0099 - BETONEIRA CAPACIDADE NOMINAL DE 400 L, CAPACIDADE DE MISTURA 310 L, MOTOR ELÉTRICO TRIFÁSICO POTÊNCIA DE 2 HP, SEM CARREGADOR - CHI DIUIRNO.AF_10/2014 | CHI | 3.5 | 0.2783 | 0.9741
IM0264 - AREIA GROSSA - POSTO JAZIDA/FORNECEDOR (SEM FRETE) | M3 | 1.13 | 74.25 | 83.9025
IM1119 - CIMENTO PORTLAND COMPOSTO CP II-32 | KG | 325.58 | 0.44 | 143.2552
Total |  |  |  | 279.4731
Preço de Custo |  |  |  | 279.4731
Composição: CU1155
Serviço: FERRAMENTAS (ENCARGOS COMPLEMENTARES)
Unid: H
Materiais | Unid | Qtde | Custo Unitário | Custo Total
IM0379 - BALDE PLASTICO CAP 10L | UN | 0.0029 | 6.93 | 0.0201
IM0951 - CARRO-DE-MAO CACAMBA METALICA E PNEU MACICO | UN | 0.0029 | 93.94 | 0.2724
IM2101 - !EM PROCESSO DE DESATIVACAO! ENXADA ESTREITA DE *240 X 230* MM, SEM CABO | UN | 0.0029 | 16 | 0.0464
Total |  |  |  | 0.3389
Preço de Custo |  |  |  | 0.3389
Composição: CU1156
Serviço: EPI (ENCARGOS COMPLEMENTARES)
Unid: H
Materiais | Unid | Qtde | Custo Unitário | Custo Total
IM0471 - BOTA COURO SOLADO DE BORRACHA VULCANIZADA | PAR | 0.0138 | 33.27 | 0.4591
IM0888 - CAPA P/ CHUVA | UN | 0.0138 | 27.73 | 0.3827
IM0889 - CAPACETE PLASTICO RIGIDO | UN | 0.0138 | 11.73 | 0.1619
IM3306 - LUVA RASPA DE COURO, CANO CURTO | PAR | 0.0138 | 8.9 | 0.1228
Total |  |  |  | 1.1265
Preço de Custo |  |  |  | 1.1265
Composição: CU1191
Serviço: MARMORISTA/GRANITEIRO COM ENCARGOS COMPLEMENTARES
Unid: H
Mão de Obra | Unid | Qtde | Custo Unitário | Custo Total
IH0062 - MARMORISTA/GRANITEIRO | H | 1 | 10.81 | 10.81
Total |  |  |  | 10.81
Materiais | Unid | Qtde | Custo Unitário | Custo Total
CU1155 - FERRAMENTAS (ENCARGOS COMPLEMENTARES) | H | 1 | 0.3389 | 0.3389
CU1156 - EPI (ENCARGOS COMPLEMENTARES) | H | 1 | 1.1265 | 1.1265
IM7168 - ALIMENTACAO (ENCARGOS COMPLEMENTARES) *COLETADO CAIXA* | H | 1 | 0.6 | 0.6
IM7169 - TRANSPORTE (ENCARGOS COMPLEMENTARES) *COLETADO CAIXA* | H | 1 | 0.7 | 0.7
IM7170 - EXAMES (ENCARGOS COMPLEMENTARES) *COLETADO CAIXA* | H | 1 | 0.09 | 0.09
IM7171 - SEGURO (ENCARGOS COMPLEMENTARES) *COLETADO CAIXA* | H | 1 | 0.04 | 0.04
Total |  |  |  | 2.8954
Preço de Custo |  |  |  | 13.7054
Composição: CU1209
Serviço: OPERADOR DE ESCAVADEIRA COM ENCARGOS COMPLEMENTARES
Unid: H
Mão de Obra | Unid | Qtde | Custo Unitário | Custo Total
IH0082 - OPERADOR DE ESCAVADEIRA | H | 1 | 12.14 | 12.14
Total |  |  |  | 12.14
Materiais | Unid | Qtde | Custo Unitário | Custo Total
CU1156 - EPI (ENCARGOS COMPLEMENTARES) | H | 1 | 1.1265 | 1.1265
IM7168 - ALIMENTACAO (ENCARGOS COMPLEMENTARES) *COLETADO CAIXA* | H | 1 | 0.6 | 0.6
IM7169 - TRANSPORTE (ENCARGOS COMPLEMENTARES) *COLETADO CAIXA* | H | 1 | 0.7 | 0.7
IM7170 - EXAMES (ENCARGOS COMPLEMENTARES) *COLETADO CAIXA* | H | 1 | 0.09 | 0.09
IM7171 - SEGURO (ENCARGOS COMPLEMENTARES) *COLETADO CAIXA* | H | 1 | 0.04 | 0.04
Total |  |  |  | 2.5565
Preço de Custo |  |  |  | 14.6965
Composição: CU1212
Serviço: OPERADOR DE MÁQUINAS E EQUIPAMENTOS COM ENCARGOS
Unid: H
Mão de Obra | Unid | Qtde | Custo Unitário | Custo Total
IH0085 - OPERADOR DE MAQUINAS E EQUIPAMENTOS | H | 1 | 12.76 | 12.76
Total |  |  |  | 12.76
Materiais | Unid | Qtde | Custo Unitário | Custo Total
CU1156 - EPI (ENCARGOS COMPLEMENTARES) | H | 1 | 1.1265 | 1.1265
IM7168 - ALIMENTACAO (ENCARGOS COMPLEMENTARES) *COLETADO CAIXA* | H | 1 | 0.6 | 0.6
IM7169 - TRANSPORTE (ENCARGOS COMPLEMENTARES) *COLETADO CAIXA* | H | 1 | 0.7 | 0.7
IM7170 - EXAMES (ENCARGOS COMPLEMENTARES) *COLETADO CAIXA* | H | 1 | 0.09 | 0.09
IM7171 - SEGURO (ENCARGOS COMPLEMENTARES) *COLETADO CAIXA* | H | 1 | 0.04 | 0.04
Total |  |  |  | 2.5565
Preço de Custo |  |  |  | 15.3165
Composição: CU1240
Serviço: OPERADOR DE BETONEIRA ESTACIONÁRIA/MISTURADOR COM
Unid: H
Mão de Obra | Unid | Qtde | Custo Unitário | Custo Total
IH0130 - OPERADOR DE BETONEIRA ESTACIONARIA/MISTURADOR *COLETADO CAIXA* | H | 1 | 8.45 | 8.45
Total |  |  |  | 8.45
Materiais | Unid | Qtde | Custo Unitário | Custo Total
CU1156 - EPI (ENCARGOS COMPLEMENTARES) | H | 1 | 1.1265 | 1.1265
IM7168 - ALIMENTACAO (ENCARGOS COMPLEMENTARES) *COLETADO CAIXA* | H | 1 | 0.6 | 0.6
IM7169 - TRANSPORTE (ENCARGOS COMPLEMENTARES) *COLETADO CAIXA* | H | 1 | 0.7 | 0.7
IM7170 - EXAMES (ENCARGOS COMPLEMENTARES) *COLETADO CAIXA* | H | 1 | 0.09 | 0.09
IM7171 - SEGURO (ENCARGOS COMPLEMENTARES) *COLETADO CAIXA* | H | 1 | 0.04 | 0.04
Total |  |  |  | 2.5565
Preço de Custo |  |  |  | 11.0065
Composição: CY0056
Serviço: MISTURADOR DE ARGAMASSA, EIXO HORIZONTAL, CAPACIDADE DE
Unid: CHP
Materiais | Unid | Qtde | Custo Unitário | Custo Total
CY0057 - MISTURADOR DE ARGAMASSA, EIXO HORIZONTAL, CAPACIDADE DE MISTURA 300 KG, MOTOR ELÉTRICO POTÊNCIA 5 CV - DEPRECIAÇÃO. AF_06/2014 | H | 1 | 0.5982 | 0.5982
CY0058 - MISTURADOR DE ARGAMASSA, EIXO HORIZONTAL, CAPACIDADE DE MISTURA 300 KG, MOTOR ELÉTRICO POTÊNCIA 5 CV - JUROS. AF_06/2014 | H | 1 | 0.1395 | 0.1395
CY0059 - MISTURADOR DE ARGAMASSA, EIXO HORIZONTAL, CAPACIDADE DE MISTURA 300 KG, MOTOR ELÉTRICO POTÊNCIA 5 CV - MANUTENÇÃO. AF_06/2014 | H | 1 | 0.4979 | 0.4979
CY0060 - MISTURADOR DE ARGAMASSA, EIXO HORIZONTAL, CAPACIDADE DE MISTURA 300 KG, MOTOR ELÉTRICO POTÊNCIA 5 CV - MATERIAIS NA OPERAÇÃO. AF_06/2014 | H | 1 | 1.2512 | 1.2512
Total |  |  |  | 2.4868
Preço de Custo |  |  |  | 2.4868
Composição: CY0061
Serviço: MISTURADOR DE ARGAMASSA, EIXO HORIZONTAL, CAPACIDADE DE
Unid: CHI
Materiais | Unid | Qtde | Custo Unitário | Custo Total
CY0057 - MISTURADOR DE ARGAMASSA, EIXO HORIZONTAL, CAPACIDADE DE MISTURA 300 KG, MOTOR ELÉTRICO POTÊNCIA 5 CV - DEPRECIAÇÃO. AF_06/2014 | H | 1 | 0.5982 | 0.5982
CY0058 - MISTURADOR DE ARGAMASSA, EIXO HORIZONTAL, CAPACIDADE DE MISTURA 300 KG, MOTOR ELÉTRICO POTÊNCIA 5 CV - JUROS. AF_06/2014 | H | 1 | 0.1395 | 0.1395
Total |  |  |  | 0.7377
Preço de Custo |  |  |  | 0.7377
Composição: CY0094
Serviço: BETONEIRA CAPACIDADE NOMINAL DE 400 L, CAPACIDADE DE
Unid: H
Equipamentos | Unid | Qtde | Custo Unitário | Custo Total
IE0016 - BETONEIRA CAPACIDADE NOMINAL 400 L, CAPACIDADE DE MISTURA 280 L, MOTOR ELETRICO TRIFASICO 220/380 V POTENCIA 2 CV, SEM CARREGADOR | UN | 6.86e-05 | 3290 | 0.2257
Total |  |  |  | 0.2257
Preço de Custo |  |  |  | 0.2257
Composição: CY0095
Serviço: BETONEIRA CAPACIDADE NOMINAL DE 400 L, CAPACIDADE DE
Unid: H
Equipamentos | Unid | Qtde | Custo Unitário | Custo Total
IE0016 - BETONEIRA CAPACIDADE NOMINAL 400 L, CAPACIDADE DE MISTURA 280 L, MOTOR ELETRICO TRIFASICO 220/380 V POTENCIA 2 CV, SEM CARREGADOR | UN | 1.6e-05 | 3290 | 0.0526
Total |  |  |  | 0.0526
Preço de Custo |  |  |  | 0.0526
Composição: CY0096
Serviço: BETONEIRA CAPACIDADE NOMINAL DE 400 L, CAPACIDADE DE
Unid: H
Equipamentos | Unid | Qtde | Custo Unitário | Custo Total
IE0016 - BETONEIRA CAPACIDADE NOMINAL 400 L, CAPACIDADE DE MISTURA 280 L, MOTOR ELETRICO TRIFASICO 220/380 V POTENCIA 2 CV, SEM CARREGADOR | UN | 5.71e-05 | 3290 | 0.1879
Total |  |  |  | 0.1879
Preço de Custo |  |  |  | 0.1879
Composição: CY0097
Serviço: BETONEIRA CAPACIDADE NOMINAL DE 400 L, CAPACIDADE DE
Unid: H
Materiais | Unid | Qtde | Custo Unitário | Custo Total
IS0024 - ENERGIA ELETRICA ATE 2000 KWH INDUSTRIAL, SEM DEMANDA | KW/H | 1.2682 | 0.4 | 0.5073
Total |  |  |  | 0.5073
Preço de Custo |  |  |  | 0.5073
Composição: CY0129
Serviço: RETROESCAVADEIRA SOBRE RODAS COM CARREGADEIRA, TRAÇÃO 4X4,
Unid: H
Equipamentos | Unid | Qtde | Custo Unitário | Custo Total
IE0354 - RETROESCAVADEIRA SOBRE RODAS COM CARREGADEIRA, TRACAO 4 X 4, POTENCIA LIQUIDA 72 HP, PESO OPERACIONAL MINIMO DE 7140 KG, CAPACIDADE MINIMA DA CARREGADEIRA DE 0,79 M3 E DA RETROESCAVADEIRA MINIMA DE 0,18 M3, PRO | UN | 6.4e-05 | 198000 | 12.672
Total |  |  |  | 12.672
Preço de Custo |  |  |  | 12.672
Composição: CY0130
Serviço: RETROESCAVADEIRA SOBRE RODAS COM CARREGADEIRA, TRAÇÃO 4X4,
Unid: H
Equipamentos | Unid | Qtde | Custo Unitário | Custo Total
IE0354 - RETROESCAVADEIRA SOBRE RODAS COM CARREGADEIRA, TRACAO 4 X 4, POTENCIA LIQUIDA 72 HP, PESO OPERACIONAL MINIMO DE 7140 KG, CAPACIDADE MINIMA DA CARREGADEIRA DE 0,79 M3 E DA RETROESCAVADEIRA MINIMA DE 0,18 M3, PRO | UN | 1.44e-05 | 198000 | 2.8512
Total |  |  |  | 2.8512
Preço de Custo |  |  |  | 2.8512
Composição: CZ9421
Serviço: ARGAMASSA DE CIMENTO E AREIA,NO TRACO 1:3,PREPARO
Unid: M3
Mão de Obra | Unid | Qtde | Custo Unitário | Custo Total
IH9033 - MAO-DE-OBRA DE SERVENTE DA CONSTRUCAO CIVIL, INCLUSIVE ENCARGOS SOCIAIS | H | 2.266 | 11.49 | 26.0363
IH9114 - MAO-DE-OBRA DE OPERADOR DE MAQUINAS AUXILIARES (COMPRESSOR, ROLO COMPACTADOR LEVE, ETC.) INCLUSIVE ENCARGOS SOCIAIS | H | 0.6695 | 15.52 | 10.3906
Total |  |  |  | 36.4269
Materiais | Unid | Qtde | Custo Unitário | Custo Total
CZ9422 - BETONEIRA PARA 320L DE MISTURA SECA,DE CARREGAMENTO MECANICOE TAMBOR REVERSIVEL,COM MOTOR A GASOLINA,EXCLUSIVE OPERADOR | H | 0.65 | 5.8558 | 3.8063
CZ9423 - BETONEIRA PARA 320L DE MISTURA SECA,DE CARREGAMENTO MECANICOE TAMBOR REVERSIVEL,COM MOTOR A GASOLINA,EXCLUSIVE OPERADOR | H | 0.2 | 0.704 | 0.1408
IM9131 - CIMENTO PORTLAND CP-II-32, SACO DE 50K | KG | 456 | 0.346 | 157.776
IM9205 - AREIA LAVADA, GROSSA, PARA REGIAO METROPOLITANA DO RIO DE JANEIRO | M3 | 1.15 | 30 | 34.5
Total |  |  |  | 196.2231
Preço de Custo |  |  |  | 232.65
Composição: CY0057
Serviço: MISTURADOR DE ARGAMASSA, EIXO HORIZONTAL, CAPACIDADE DE
Unid: H
Materiais | Unid | Qtde | Custo Unitário | Custo Total
IM7281 - MISTURADOR DE ARGAMASSA, EIXO HORIZONTAL, CAPACIDADE DE MISTURA 300 KG, MOTOR ELETRICO TRIFASICO 220/380 V, POTENCIA 5 CV | UN | 6.86e-05 | 8720.1 | 0.5982
Total |  |  |  | 0.5982
Preço de Custo |  |  |  | 0.5982
Composição: CY0058
Serviço: MISTURADOR DE ARGAMASSA, EIXO HORIZONTAL, CAPACIDADE DE
Unid: H
Materiais | Unid | Qtde | Custo Unitário | Custo Total
IM7281 - MISTURADOR DE ARGAMASSA, EIXO HORIZONTAL, CAPACIDADE DE MISTURA 300 KG, MOTOR ELETRICO TRIFASICO 220/380 V, POTENCIA 5 CV | UN | 1.6e-05 | 8720.1 | 0.1395
Total |  |  |  | 0.1395
Preço de Custo |  |  |  | 0.1395
Composição: CY0059
Serviço: MISTURADOR DE ARGAMASSA, EIXO HORIZONTAL, CAPACIDADE DE
Unid: H
Materiais | Unid | Qtde | Custo Unitário | Custo Total
IM7281 - MISTURADOR DE ARGAMASSA, EIXO HORIZONTAL, CAPACIDADE DE MISTURA 300 KG, MOTOR ELETRICO TRIFASICO 220/380 V, POTENCIA 5 CV | UN | 5.71e-05 | 8720.1 | 0.4979
Total |  |  |  | 0.4979
Preço de Custo |  |  |  | 0.4979
Composição: CY0060
Serviço: MISTURADOR DE ARGAMASSA, EIXO HORIZONTAL, CAPACIDADE DE
Unid: H
Materiais | Unid | Qtde | Custo Unitário | Custo Total
IS0024 - ENERGIA ELETRICA ATE 2000 KWH INDUSTRIAL, SEM DEMANDA | KW/H | 3.128 | 0.4 | 1.2512
Total |  |  |  | 1.2512
Preço de Custo |  |  |  | 1.2512
Composição: CZ9422
Serviço: BETONEIRA PARA 320L DE MISTURA SECA,DE CARREGAMENTO MECANICOE
Unid: H
Equipamentos | Unid | Qtde | Custo Unitário | Custo Total
IE9022 - BETONEIRA PARA 320 LITROS DE MISTURA SECA, SEM CARREGAMENTO MECANICO E TAMBOR REVERSIVEL, COM MOTOR A GASOLINA | UN | 0.00028 | 3911 | 1.0951
Total |  |  |  | 1.0951
Materiais | Unid | Qtde | Custo Unitário | Custo Total
IM9206 - GASOLINA COMUM NA BOMBA | L | 1.5 | 3.0292 | 4.5438
IM9207 - OLEO LUBRIFICANTE, SERIE 1 | L | 0.03 | 5.89 | 0.1767
IM9208 - GRAXA COMUM P/LUBRIFICACAO DE CHASSIS, EM TAMBORES DE 170KG | KG | 0.01 | 4.02 | 0.0402
Total |  |  |  | 4.7607
Preço de Custo |  |  |  | 5.8558
Composição: CZ9423
Serviço: BETONEIRA PARA 320L DE MISTURA SECA,DE CARREGAMENTO MECANICOE
Unid: H
Equipamentos | Unid | Qtde | Custo Unitário | Custo Total
IE9022 - BETONEIRA PARA 320 LITROS DE MISTURA SECA, SEM CARREGAMENTO MECANICO E TAMBOR REVERSIVEL, COM MOTOR A GASOLINA | UN | 0.00018 | 3911 | 0.704
Total |  |  |  | 0.704
Preço de Custo |  |  |  | 0.704

## CRONOGRAMA
 | time axis 2014-10-01 to 2014-12-29
UNIVERSIDADE FEDERAL DE UBERLÂNDIA
CRONOGRAMA FÍSICO FINACEIRO
REFORMA DOS LABORATÓRIOS CAPIM BRANCO
FAZENDA CAPIM BRANCO
ÁREA TOTAL (M2):123,58 m2
| DATA: 11/05/2015 | TAXAS: LS= 90,64 %
DATA BASE - REGIÃO: SINAPI - Belo Horizonte/MG (MES: 02/15)
ITEM | DISCRIMINAÇÃO DE SERVIÇOS | VALOR DOS SERVIÇOS (R$) | PESO | Início | Final |  | 2014-10-01: Duração
[7 empty] | Mês1 | [30 empty] | Mês 2 | [27 empty] | Mês 3
%
01 | ADMINISTRAÇÃO LOCAL/CANTEIRO | 27642.54 | 16.92% | 2014-10-01 | 2014-12-29 | 89 | 2014-10-01: 5.639%; 2014-11-01: 5.639%; 2014-11-29: 5.639%
02 | LABORATÓRIO LAFOT-CM | 71558.92 | 43.8% | 2014-10-02 | 2014-12-18 | 77 | 2014-10-01: 11.16%; 2014-11-01: 22.64%; 2014-11-29: 10%
03 | LABORATÓRIOS LTM | 64187.92 | 39.29% | 2014-10-10 | 2014-12-29 | 80 | 2014-10-01: 3.929%; 2014-11-01: 30.64%; 2014-11-29: 4.717%
Total: |  | 163389.38 | 100% |  |  |  | 2014-10-01: 20.73%; 2014-11-01: 58.92%; 2014-11-29: 20.36%

## HISTOGRAMA
UNIVERSIDADE FEDERAL DE UBERLÂNDIA
FAZENDA CAPIM BRANCO
HISTOGRAMA MDO
OBJETO: REFORMA DOS LABORATÓRIOS CAPIM BRANCO
ÁREA TOTAL (M2):123,58 m2
Nome do recurso | Trabalho( hrs) | Mês 1 (h) | Mês 2 (h) | Mês 3 (h)
AJUDANTE DE ARMADOR | 0,58 hrs |  |  | 0,58h
AJUDANTE DE CARPINTEIRO | 174,82 hrs | 40,7h | 72,28h | 61,82h
AJUDANTE DE ELETRICISTA | 66 hrs |  |  | 66h
AJUDANTE DE ENCANADOR | 16,65 hrs |  | 16,65h
ELETRICISTA OU OFICIAL ELETRICISTA | 6,8 hrs | 0,9h | 5,9h
AJUDANTE DE ELETRICISTA | 10,45 hrs | 0,9h | 9,55h
ALMOXARIFE | 453,73 hrs | 163,27h | 136,27h | 154,2h
ENGENHEIRO DE OBRA JUNIOR | 80 hrs | 80h
ENCARREGADO GERAL | 81 hrs | 81h
AUXILIAR DE ELETRICISTA | 51,05 hrs | 5,53h | 44,92h | 0,6h
AUXILIAR DE ENCANADOR OU BOMBEIRO HIDRAULICO | 22,3 hrs |  | 22,3h
AZULEJISTA OU LADRILHISTA | 49,28 hrs |  | 9,88h | 39,38h
CARPINTEIRO DE ESQUADRIA | 11,97 hrs |  | 3,9h | 8,07h
CARPINTEIRO DE FORMAS | 374,8 hrs | 144,08h | 167,48h | 63,23h
ELETRICISTA OU OFICIAL ELETRICISTA | 196,83 hrs | 8,75h | 84,82h | 103,25h
ENCANADOR OU BOMBEIRO HIDRAULICO | 38,15 hrs |  | 38,15h
MOTORISTA DE CAMINHAO - PISO MENSAL (ENCARGO SOCIAL | 0,03 hrs | 0,02h | 0,02h | 0,02h
OPERADOR DE MAQUINAS E EQUIPAMENTOS | 10,3 hrs |  | 10,3h
PEDREIRO | 812,33 hrs | 75,32h | 609h | 128,02h
PINTOR | 207,75 hrs |  | 13,33h | 194,42h
POCEIRO | 16,57 hrs | 0,27h | 16,3h
SERRALHEIRO | 9,75 hrs |  | 9,75h
SERVENTE | 1.957,98 hrs | 594,88h | 888,38h | 474,72h
TELHADISTA | 28,53 hrs |  | 27,93h | 0,6h
VIDRACEIRO | 12,58 hrs |  | 12,58h
OPERADOR DE BETONEIRA ESTACIONARIA/MISTURADOR | 13,07 hrs | 2,28h | 10,78h
PONTO DE ESGOTO SECUNDÁRIO, CO MAO DE OBRA | 1 hr |  | 1h